## 表紙
| 令和8年度 |  |  | 「建設ﾘｻｲｸﾙ法対象工事」「週休2日工事」
工事数量総括表
工 事 名 |  |  | 岡山市立平島小学校便所改修工事
工事場所 |  |  | 岡山市東区東平島1293番地
工 期 |  |  | 令和 年 月 日から 共通費算定工期：8.7か月
令和 9 年 3月 31日まで 積算時期：令和8年3月
〇機械設備工事
衛生器具設備、給水設備、排水設備、ｶﾞｽ設備、換気設備、雑工
〇建築物概要
〈構 造〉北棟：鉄筋コンクリート造 3階建
南棟：鉄筋コンクリート造 2階建
体育館：鉄筋コンクリート造 平屋建
屋外多目的便所：鉄筋コンクリート造 平屋建
プール棟：鉄筋コンクリート造 平屋建
〈延べ面積〉北棟：2,095㎡
南棟：1,378㎡
体育館：732㎡
屋外多目的便所：7㎡
プール棟：922㎡
〇附帯工事
電気設備工事

## 工事内訳
工事費内訳 |  |  |  | 1
名 称 | 数 量 | 単位 | 金 額 | 備 考
直接工事費
機械設備工事
1
式
電気設備工事
1
式
計
共通費
共通仮設費
1
式
現場管理費
1
式
一般管理費等
(契約保証費を含む) | 1
式
計
工事価格
1
式
消費税等相当額
| 1 |  |  | 消費税率 10 ％
式
工事費
1
式

## 種目
機械設備工事 種目別内訳 |  |  |  | 2
名 称 | 数 量 | 単位 | 金 額 | 備 考
北棟改修屋内工事
1
式
南棟改修屋内工事
1
式
体育館改修屋内工事
1
式
屋外便所棟改修屋内工事
1
式
ﾌﾟｰﾙ棟改修屋内工事
1
式
公共下水道接続工事
1
式
計
電気設備工事 種目別内訳 |  |  |  | 3
名 称 | 数 量 | 単位 | 金 額 | 備 考
北棟改修屋内工事
1
式
南棟改修屋内工事
1
式
体育館改修屋内工事
1
式
屋外便所棟改修屋内工事
1
式
屋外工事
1
式
計

## 科目
機械設備工事 科目別内訳 |  |  |  | 4
北棟改修屋内工事
名 称 | 数 量 | 単位 | 金 額 | 備 考
衛生器具設備
1
式
給水設備
1
式
排水設備
1
式
ｶﾞｽ設備
1
式
換気設備
1
式
撤去工事
1
式
雑工事
1
式
直接仮設費
1
式
発生材処理
1
式
計
機械設備工事 科目別内訳 |  |  |  | 5
南棟改修屋内工事
名 称 | 数 量 | 単位 | 金 額 | 備 考
衛生器具設備
1
式
給水設備
1
式
排水設備
1
式
ｶﾞｽ設備
1
式
換気設備
1
式
撤去工事
1
式
雑工事
1
式
直接仮設費
1
式
計
機械設備工事 科目別内訳 |  |  |  | 6
体育館改修屋内工事
名 称 | 数 量 | 単位 | 金 額 | 備 考
衛生器具設備
1
式
給水設備
1
式
排水設備
1
式
換気設備
1
式
撤去工事
1
式
雑工事
1
式
計
機械設備工事 科目別内訳 |  |  |  | 7
屋外便所棟改修屋内工事
名 称 | 数 量 | 単位 | 金 額 | 備 考
衛生器具設備
1
式
給水設備
1
式
排水設備
1
式
換気設備
1
式
撤去工事
1
式
雑工事
1
式
計
機械設備工事 科目別内訳 |  |  |  | 8
ﾌﾟｰﾙ棟改修屋内工事
名 称 | 数 量 | 単位 | 金 額 | 備 考
衛生器具設備
1
式
給水設備
1
式
排水設備
1
式
撤去工事
1
式
雑工事
1
式
計
機械設備工事 科目別内訳 |  |  |  | 9
公共下水道接続工事
名 称 | 数 量 | 単位 | 金 額 | 備 考
屋外排水設備
1
式
撤去工事
1
式
計
電気設備工事 科目別内訳 |  |  |  | 10
北棟改修屋内工事
名 称 | 数 量 | 単位 | 金 額 | 備 考
電灯設備
1
式
火災報知設備
1
式
計
電気設備工事 科目別内訳 |  |  |  | 11
南棟改修屋内工事
名 称 | 数 量 | 単位 | 金 額 | 備 考
電灯設備
1
式
計
電気設備工事 科目別内訳 |  |  |  | 12
体育館改修屋内工事
名 称 | 数 量 | 単位 | 金 額 | 備 考
電灯設備
1
式
計
電気設備工事 科目別内訳 |  |  |  | 13
屋外便所棟改修屋内工事
名 称 | 数 量 | 単位 | 金 額 | 備 考
電灯設備
1
式
誘導支援設備
1
式
計
電気設備工事 科目別内訳 |  |  |  | 14
屋外工事
名 称 | 数 量 | 単位 | 金 額 | 備 考
電灯設備
1
式
動力設備
1
式
計

## 中科目1
機械設備工事 中科目別内訳 |  |  |  |  | 15
北棟改修屋内工事
科 目 名 称 | 中 科 目 名 称 | 数 量 | 単位 | 金 額 | 備 考
衛生器具設備
1
式
計
給水設備
1
式
計
排水設備
1
式
計
ｶﾞｽ設備
1
式
計
換気設備
1
式
計
撤去工事
1
式
計
雑工事 | （1～3階便所）
1
式
計
直接仮設費
1
式
計
発生材処理 | (本工事で発生するすべて)
1
式
計
機械設備工事 中科目別内訳 |  |  |  |  | 16
南棟改修屋内工事
科 目 名 称 | 中 科 目 名 称 | 数 量 | 単位 | 金 額 | 備 考
衛生器具設備
1
式
計
給水設備
1
式
計
排水設備
1
式
計
ｶﾞｽ設備
1
式
計
換気設備
1
式
計
撤去工事
1
式
計
雑工事 | （1～2階便所）
1
式
計
直接仮設費
1
式
計
機械設備工事 中科目別内訳 |  |  |  |  | 17
体育館改修屋内工事
科 目 名 称 | 中 科 目 名 称 | 数 量 | 単位 | 金 額 | 備 考
衛生器具設備
1
式
計
給水設備
1
式
計
排水設備
1
式
計
換気設備
1
式
計
撤去工事
1
式
計
雑工事
1
式
計
機械設備工事 中科目別内訳 |  |  |  |  | 18
屋外便所棟改修屋内工事
科 目 名 称 | 中 科 目 名 称 | 数 量 | 単位 | 金 額 | 備 考
衛生器具設備
1
式
計
給水設備
1
式
計
排水設備
1
式
計
換気設備
1
式
計
撤去工事
1
式
計
雑工事
1
式
計
機械設備工事 中科目別内訳 |  |  |  |  | 19
ﾌﾟｰﾙ棟改修屋内工事
科 目 名 称 | 中 科 目 名 称 | 数 量 | 単位 | 金 額 | 備 考
衛生器具設備
1
式
計
給水設備
1
式
計
排水設備
1
式
計
撤去工事
1
式
計
雑工事
1
式
計
機械設備工事 中科目別内訳 |  |  |  |  | 20
公共下水道接続工事
科 目 名 称 | 中 科 目 名 称 | 数 量 | 単位 | 金 額 | 備 考
屋外排水設備
1
式
計
撤去工事
1
式
計
電気設備工事 中科目別内訳 |  |  |  |  | 21
北棟改修屋内工事
科 目 名 称 | 中 科 目 名 称 | 数 量 | 単位 | 金 額 | 備 考
電灯設備 | 電灯分岐
1
式
計
火災報知設備 | 火災報知設備
1
式
計
電気設備工事 中科目別内訳 |  |  |  |  | 22
南棟改修屋内工事
科 目 名 称 | 中 科 目 名 称 | 数 量 | 単位 | 金 額 | 備 考
電灯設備 | 電灯分岐
1
式
計
電気設備工事 中科目別内訳 |  |  |  |  | 23
体育館改修屋内工事
科 目 名 称 | 中 科 目 名 称 | 数 量 | 単位 | 金 額 | 備 考
電灯設備 | 電灯分岐
1
式
計
電気設備工事 中科目別内訳 |  |  |  |  | 24
屋外便所棟改修屋内工事
科 目 名 称 | 中 科 目 名 称 | 数 量 | 単位 | 金 額 | 備 考
電灯設備 | 電灯分岐
1
式
電灯設備 | ｺﾝｾﾝﾄ分岐
1
式
計
誘導支援設備 | ﾄｲﾚ呼出
1
式
計
電気設備工事 中科目別内訳 |  |  |  |  | 25
屋外工事
科 目 名 称 | 中 科 目 名 称 | 数 量 | 単位 | 金 額 | 備 考
電灯設備 | 電灯幹線
1
式
計
動力設備 | 動力幹線
1
式
動力設備 | 動力制御
1
式
計

## 細目別内訳
機械設備工事 細目別内訳 | [5 empty] | 26
北棟改修屋内工事 |  | 衛生器具設備
名 称 | 摘 要 | 数 量 | 単位 | 単 価 | 金 額 | 備 考
車いす用洋風便器 | BC-P110HM,DQ-PA150CH､CF-39CK-K
| 節水型ﾀﾝｸ,普通便座(蓋なし) | 6
| 紙巻器共 |  | 組
洋風便器 | BC-P110HM,DQ-PA150CH､CF-49AT
| 節水型ﾀﾝｸ,普通便座(蓋あり) | 9
| 紙巻器共 |  | 組
小便器 | 壁掛式 U-406RU,UF-3JT
| 手動ﾌﾗｯｼｭﾊﾞﾙﾌﾞ | 12
組
洗面器 | L-176UAN
| 自閉式立水栓､水石けん入れ | 12
組
ﾏﾙﾁｼﾝｸ | S-17,LF-7KRZ-13-U
| 水栓取付費含む | 6
組
跳ね上げ式手すり | KF-471EH70JU
| はね上げ・ﾛｯｸ付 | 6
組
大便器用 | KF-920AE70D12J
L型手すり |  | 5
組
大便器用 | KF-910AE80J
I型手すり |  | 4
組
小便器用手すり | KF-701AEJ
3
組
化粧鏡 | 盗難防止形
| KF-3545 大きさ356×459 | 12
組
汚垂石 | BI磁器質施釉 研磨ﾀｲﾙ W3600
(北棟1F･2F･3F) | 約2.2m2 | 3
組
ﾃﾞｨｽﾍﾟﾝｻｰ | SARAYA SC-460
15
個
計
機械設備工事 細目別内訳 | [5 empty] | 27
北棟改修屋内工事 |  | 給水設備
名 称 | 摘 要 | 数 量 | 単位 | 単 価 | 金 額 | 備 考
給水・塩ﾋﾞ | ねじ接合 機械室・便所
ﾗｲﾆﾝｸﾞ鋼管 | 20A | 129
(SGP-VD)改修 |  |  | ｍ
給水・塩ﾋﾞ | ねじ接合 機械室・便所
ﾗｲﾆﾝｸﾞ鋼管 | 25A | 6
(SGP-VD)改修 |  |  | ｍ
給水・塩ﾋﾞ | ねじ接合 機械室・便所
ﾗｲﾆﾝｸﾞ鋼管 | 40A | 14
(SGP-VD)改修 |  |  | ｍ
給水・塩ﾋﾞ | ねじ接合 機械室・便所
ﾗｲﾆﾝｸﾞ鋼管 | 50A | 23
(SGP-VD)改修 |  |  | ｍ
給水・塩ﾋﾞ | ﾌﾗﾝｼﾞ接合 機械室・便所
ﾗｲﾆﾝｸﾞ鋼管 | 80A | 14
(SGP-VD)改修 |  |  | ｍ
給水・塩ﾋﾞ | ﾌﾗﾝｼﾞ接合 機械室・便所
ﾗｲﾆﾝｸﾞ鋼管 | 100A | 10
(SGP-VD)改修 |  |  | ｍ
仕切弁 | 5K(ねじ･給水用) 50A
(管端防食ｺｱ) |  | 6
個
ﾗｲﾆﾝｸﾞﾊﾞﾀﾌﾗｲ弁 | 10K(ｳｴﾊｰ) 80A
1
個
表示札 ｱｸﾘﾙ製 | ﾊﾞﾙﾌﾞ表示札,SUS鎖共
40×100×3t |  | 7
枚
穴明け補修 | ﾀﾞｲﾔﾓﾝﾄﾞｺｱ穴明け 壁厚100～150mm
| φ50 | 45
か所
配管切断接続費 | [5 empty] | 別紙 00-0001
1
式
計
機械設備工事 細目別内訳 | [5 empty] | 28
北棟改修屋内工事 |  | 排水設備
名 称 | 摘 要 | 数 量 | 単位 | 単 価 | 金 額 | 備 考
排水・硬質ﾎﾟﾘ塩 | 機械室・便所 100A
化ﾋﾞﾆﾙ耐火二層管 |  | 49
(VP)改修 |  |  | ｍ
排水・硬質ﾎﾟﾘ | 機械室・便所 40A
塩化ﾋﾞﾆﾙ管 |  | 42
(VP)改修 |  |  | ｍ
排水・硬質ﾎﾟﾘ | 機械室・便所 50A
塩化ﾋﾞﾆﾙ管 |  | 49
(VP)改修 |  |  | ｍ
排水・硬質ﾎﾟﾘ | 機械室・便所 75A
塩化ﾋﾞﾆﾙ管 |  | 45
(VP)改修 |  |  | ｍ
排水・硬質ﾎﾟﾘ | 機械室・便所 100A
塩化ﾋﾞﾆﾙ管 |  | 11
(VP)改修 |  |  | ｍ
排水・硬質ﾎﾟﾘ | 機械室・便所 125A
塩化ﾋﾞﾆﾙ管 |  | 9
(VP)改修 |  |  | ｍ
排水・硬質ﾎﾟﾘ | 機械室・便所 150A
塩化ﾋﾞﾆﾙ管 |  | 3
(VP)改修 |  |  | ｍ
通気・硬質ﾎﾟﾘ | 機械室・便所 40A
塩化ﾋﾞﾆﾙ管 |  | 26
(VP)改修 |  |  | ｍ
通気・硬質ﾎﾟﾘ | 機械室・便所 50A
塩化ﾋﾞﾆﾙ管 |  | 34
(VP)改修 |  |  | ｍ
通気・硬質ﾎﾟﾘ | 機械室・便所 75A
塩化ﾋﾞﾆﾙ管 |  | 12
(VP)改修 |  |  | ｍ
通気・硬質ﾎﾟﾘ | 機械室・便所 100A
塩化ﾋﾞﾆﾙ管 |  | 3
(VP)改修 |  |  | ｍ
通気・硬質ﾎﾟﾘ | 機械室・便所 125A
塩化ﾋﾞﾆﾙ管 |  | 1
(VP)改修 |  |  | ｍ
掃兼ﾄﾞﾚﾝ | 50A 非防水槽
| CODM-2(SU),ﾜﾝﾌﾟｯｼｭ式 | 6
| - |  | 個
床上掃除口 | 床上掃除口（非防水形）
| COM-2(SU) 50A | 4
個
床上掃除口 | 床上掃除口（非防水形）
| COM-2(SU) 100A | 14
個
満水継手 | 75A
2
個
満水継手 | 100A
2
個
配管切断接続費 | [5 empty] | 別紙 00-0002
1
式
ｺﾝｸﾘｰﾄ床 | [5 empty] | 別紙 00-0003
穴あけ補修 |  | 1
式
計
機械設備工事 細目別内訳 | [5 empty] | 29
北棟改修屋内工事 |  | ｶﾞｽ設備
名 称 | 摘 要 | 数 量 | 単位 | 単 価 | 金 額 | 備 考
ﾌﾟﾛﾊﾟﾝ・配管用 | ねじ接合 機械室・便所
炭素鋼鋼管(白) | 50A | 2
改修 |  |  | ｍ
配管切断接続費･ | [5 empty] | 別紙 00-0004
分岐接続費 |  | 1
式
計
機械設備工事 細目別内訳 | [5 empty] | 30
北棟改修屋内工事 |  | 換気設備
名 称 | 摘 要 | 数 量 | 単位 | 単 価 | 金 額 | 備 考
FE-1 | 羽根径20cm 風量 480m3/h
壁付換気扇 | 格子ﾀｲﾌﾟ 電気式ｼｬｯﾀｰ | 2
| SUS製ｳｪｻﾞｰｶﾊﾞｰ共 |  | 台
FE-2 | 風量 480m3/h 静圧100Pa
天井埋込換気扇 | 接続ﾀﾞｸﾄ 150φ | 4
| 天吊り金具､SUS製深型ﾌｰﾄﾞ共 |  | 台
ｽﾊﾟｲﾗﾙﾀﾞｸﾄ | ｲﾝｻｰﾄ無 150㎜
(低圧ﾀﾞｸﾄ) |  | 10
ｍ
計
機械設備工事 細目別内訳 | [5 empty] | 31
北棟改修屋内工事 |  | 撤去工事
名 称 | 摘 要 | 数 量 | 単位 | 単 価 | 金 額 | 備 考
衛生器具類撤去費 | [5 empty] | 別紙 00-0005
1
式
給水設備撤去費 | [5 empty] | 別紙 00-0006
1
式
排水設備撤去費 | [5 empty] | 別紙 00-0007
1
式
ｶﾞｽ設備撤去費 | [5 empty] | 別紙 00-0008
1
式
計
機械設備工事 細目別内訳 | [5 empty] | 32
北棟改修屋内工事 |  | 雑工事 |  |  | （1～3階便所）
名 称 | 摘 要 | 数 量 | 単位 | 単 価 | 金 額 | 備 考
整理清掃後片付け | [5 empty] | 別紙 00-0009
1
式
【床改修】
床嵩上げ | [5 empty] | 別紙 00-0010
1
式
防滑性長尺塩ﾋﾞｼｰ | [5 empty] | 別紙 00-0011
ﾄ及び巾木 |  | 1
式
床点検口 | 屋内用 一般型貼物用 ｱﾙﾐ製枠
| ｱﾙﾐ目地 鍵無 600角 | 2
か所
和便器撤去後補修 | [5 empty] | 別紙 00-0012
1
式
【壁改修】
内部仕上足場 | [5 empty] | 別紙 00-0013
1
式
壁改修 | [5 empty] | 別紙 00-0014
1
式
面台 | [5 empty] | 別紙 00-0015
1
式
【天井改修】
天井改修 | [5 empty] | 別紙 00-0016
1
式
【ﾄｲﾚﾌﾞｰｽほか改
修】
ﾄｲﾚﾌﾞｰｽ | [5 empty] | 別紙 00-0017
1
式
鋼製建具 | [5 empty] | 別紙 00-0018
1
式
ﾋﾟｸﾄｻｲﾝ | [5 empty] | 別紙 00-0019
1
式
【内部解体】
床・壁・天井撤去 | [5 empty] | 別紙 00-0020
1
式
計
機械設備工事 細目別内訳 | [5 empty] | 33
北棟改修屋内工事 |  | 直接仮設費
名 称 | 摘 要 | 数 量 | 単位 | 単 価 | 金 額 | 備 考
枠組本足場 | 建枠 900×1700 布枠500+240 |  |  |  |  | 別紙 00-0021
(手すり先行方式) | 掛払い手間､賃料､基本料､修理費共 | 1
| 12m未満 |  | 式
ﾒｯｼｭｼｰﾄ張り | [5 empty] | 別紙 00-0022
1
式
仮設材運搬 | [5 empty] | 別紙 00-0023
1
式
計
機械設備工事 細目別内訳 | [5 empty] | 34
北棟改修屋内工事 |  | 発生材処理 |  |  | (本工事で発生するすべて)
名 称 | 摘 要 | 数 量 | 単位 | 単 価 | 金 額 | 備 考
発生材積込 | [5 empty] | 別紙 00-0024
1
式
発生材運搬 | [5 empty] | 別紙 00-0025
1
式
発生材処分 | [5 empty] | 別紙 00-0026
1
式
計
機械設備工事 細目別内訳 | [5 empty] | 35
南棟改修屋内工事 |  | 衛生器具設備
名 称 | 摘 要 | 数 量 | 単位 | 単 価 | 金 額 | 備 考
車いす用洋風便器 | BC-P110HM,DQ-PA150CH､CF-39CK-K
| 節水型ﾀﾝｸ,普通便座(蓋なし) | 4
| 紙巻器共 |  | 組
洋風便器 | BC-P110HM,DQ-PA150CH､CF-49AT
| 節水型ﾀﾝｸ,普通便座(蓋あり) | 4
| 紙巻器共 |  | 組
車いす用洋風便器 | BC-P20SUN,DT-PA250UCHTK
| CF-39CK-K | 2
| ﾛｰﾀﾝｸ,普通便座(蓋なし)､紙巻器共 |  | 組
洋風便器 | BC-P20SUN,DT-PA250UCHTK
| CF-39CK-K | 1
| ﾛｰﾀﾝｸ,普通便座(蓋あり),紙巻器共 |  | 組
小便器 | 壁掛式 U-406RU,UF-3JT
| 手動ﾌﾗｯｼｭﾊﾞﾙﾌﾞ | 7
組
洗面器 | L-176UAN
| 自閉式立水栓､水石けん入れ | 2
組
ﾏﾙﾁｼﾝｸ | S-17,LF-7KRZ-13-U
| 水栓取付費含む | 3
組
ｶｳﾝﾀｰ式洗面器 | MB-450MS 長さ1470mm
（南棟1F職員) | L-2150P×2 LF-3VW30×2 KF-24F×2 | 2
| 自閉式立水栓､水石けん入れ |  | 組
ｶｳﾝﾀｰ式洗面器 | MB-450MS 長さ1525mm
（南棟2F） | L-2150P×2 LF-3VW30×2 KF-24F×2 | 2
| 自閉式立水栓､水石けん入れ |  | 組
跳ね上げ式手すり | KF-471EH70JU
| はね上げ・ﾛｯｸ付 | 6
組
大便器用 | KF-920AE70D12J
L型手すり |  | 7
組
大便器用 | KF-910AE80J
I型手すり |  | 2
組
小便器用手すり | KF-701AEJ
3
組
化粧鏡 | 盗難防止形
| KF-3545 大きさ356×459 | 10
組
汚垂石 | BI磁器質施釉 研磨ﾀｲﾙ W1540
(南棟1F職員) | 約1.0m2 | 1
組
汚垂石 | BI磁器質施釉 研磨ﾀｲﾙ W905
(南棟1F屋外) | 約0.6m2 | 1
組
汚垂石 | BI磁器質施釉 研磨ﾀｲﾙ W3682
(南棟2F) | 約2.3m2 | 1
組
ﾃﾞｨｽﾍﾟﾝｻｰ | SARAYA SC-460
11
個
計
機械設備工事 細目別内訳 | [5 empty] | 36
南棟改修屋内工事 |  | 給水設備
名 称 | 摘 要 | 数 量 | 単位 | 単 価 | 金 額 | 備 考
給水・塩ﾋﾞ | ねじ接合 機械室・便所
ﾗｲﾆﾝｸﾞ鋼管 | 20A | 86
(SGP-VD)改修 |  |  | ｍ
給水・塩ﾋﾞ | ねじ接合 機械室・便所
ﾗｲﾆﾝｸﾞ鋼管 | 25A | 7
(SGP-VD)改修 |  |  | ｍ
給水・塩ﾋﾞ | ねじ接合 機械室・便所
ﾗｲﾆﾝｸﾞ鋼管 | 40A | 17
(SGP-VD)改修 |  |  | ｍ
給水・塩ﾋﾞ | ねじ接合 機械室・便所
ﾗｲﾆﾝｸﾞ鋼管 | 50A | 12
(SGP-VD)改修 |  |  | ｍ
給水・塩ﾋﾞ | ﾌﾗﾝｼﾞ接合 機械室・便所
ﾗｲﾆﾝｸﾞ鋼管 | 80A | 8
(SGP-VD)改修 |  |  | ｍ
仕切弁 | 5K(ねじ･給水用) 20A
(管端防食ｺｱ) |  | 1
個
仕切弁 | 5K(ねじ･給水用) 40A
(管端防食ｺｱ) |  | 1
個
仕切弁 | 5K(ねじ･給水用) 50A
(管端防食ｺｱ) |  | 2
個
ﾗｲﾆﾝｸﾞﾊﾞﾀﾌﾗｲ弁 | 10K(ｳｴﾊｰ) 80A
1
個
表示札 ｱｸﾘﾙ製 | ﾊﾞﾙﾌﾞ表示札,SUS鎖共
40×100×3t |  | 5
枚
穴明け補修 | ﾀﾞｲﾔﾓﾝﾄﾞｺｱ穴明け 壁厚100～150mm
| φ50 | 31
か所
配管切断接続費 | [5 empty] | 別紙 00-0027
1
式
計
機械設備工事 細目別内訳 | [5 empty] | 37
南棟改修屋内工事 |  | 排水設備
名 称 | 摘 要 | 数 量 | 単位 | 単 価 | 金 額 | 備 考
排水・硬質ﾎﾟﾘ塩 | 機械室・便所 100A
化ﾋﾞﾆﾙ耐火二層管 |  | 26
(VP)改修 |  |  | ｍ
排水・硬質ﾎﾟﾘ | 機械室・便所 40A
塩化ﾋﾞﾆﾙ管 |  | 34
(VP)改修 |  |  | ｍ
排水・硬質ﾎﾟﾘ | 機械室・便所 50A
塩化ﾋﾞﾆﾙ管 |  | 33
(VP)改修 |  |  | ｍ
排水・硬質ﾎﾟﾘ | 機械室・便所 65A
塩化ﾋﾞﾆﾙ管 |  | 8
(VP)改修 |  |  | ｍ
排水・硬質ﾎﾟﾘ | 機械室・便所 75A
塩化ﾋﾞﾆﾙ管 |  | 25
(VP)改修 |  |  | ｍ
排水・硬質ﾎﾟﾘ | 機械室・便所 100A
塩化ﾋﾞﾆﾙ管 |  | 15
(VP)改修 |  |  | ｍ
排水・硬質ﾎﾟﾘ | 機械室・便所 125A
塩化ﾋﾞﾆﾙ管 |  | 18
(VP)改修 |  |  | ｍ
排水･ﾘｻｲｸﾙ硬質 | 地中配管 150A
ﾎﾟﾘ塩化ﾋﾞﾆﾙ三層 |  | 7
管(RS-VU)改修 |  |  | ｍ
通気・硬質ﾎﾟﾘ | 機械室・便所 40A
塩化ﾋﾞﾆﾙ管 |  | 11
(VP)改修 |  |  | ｍ
通気・硬質ﾎﾟﾘ | 機械室・便所 50A
塩化ﾋﾞﾆﾙ管 |  | 22
(VP)改修 |  |  | ｍ
通気・硬質ﾎﾟﾘ | 機械室・便所 65A
塩化ﾋﾞﾆﾙ管 |  | 19
(VP)改修 |  |  | ｍ
通気・硬質ﾎﾟﾘ | 機械室・便所 100A
塩化ﾋﾞﾆﾙ管 |  | 6
(VP)改修 |  |  | ｍ
掃兼ﾄﾞﾚﾝ | 50A 非防水槽
| CODM-2(SU),ﾜﾝﾌﾟｯｼｭ式 | 6
| - |  | 個
床上掃除口 | 床上掃除口（非防水形）
| COM-2(SU) 50A | 2
個
床上掃除口 | 床上掃除口（非防水形）
| COM-2(SU) 100A | 8
個
満水継手 | 65A
1
個
満水継手 | 100A
1
個
配管切断接続費 | [5 empty] | 別紙 00-0028
1
式
ｺﾝｸﾘｰﾄ床 | [5 empty] | 別紙 00-0029
穴あけ補修 |  | 1
式
計
機械設備工事 細目別内訳 | [5 empty] | 38
南棟改修屋内工事 |  | ｶﾞｽ設備
名 称 | 摘 要 | 数 量 | 単位 | 単 価 | 金 額 | 備 考
ﾌﾟﾛﾊﾟﾝ・配管用 | ねじ接合 機械室・便所
炭素鋼鋼管(白) | 25A | 4
改修 |  |  | ｍ
ﾌﾟﾛﾊﾟﾝ・配管用 | ねじ接合 機械室・便所
炭素鋼鋼管(白) | 65A | 2
改修 |  |  | ｍ
配管切断接続費･ | [5 empty] | 別紙 00-0030
分岐接続費 |  | 1
式
計
機械設備工事 細目別内訳 | [5 empty] | 39
南棟改修屋内工事 |  | 換気設備
名 称 | 摘 要 | 数 量 | 単位 | 単 価 | 金 額 | 備 考
FE-2 | 風量 480m3/h 静圧100Pa
天井埋込換気扇 | 接続ﾀﾞｸﾄ 150φ | 2
| 天吊り金具､SUS製深型ﾌｰﾄﾞ共 |  | 台
FE-3 | 風量 300m3/h 静圧60Pa
天井埋込換気扇 | 接続ﾀﾞｸﾄ 150φ | 2
| 天吊り金具､SUS製深型ﾌｰﾄﾞ共 |  | 台
FE-4 | 風量 200m3/h 静圧30Pa
天井埋込換気扇 | 接続ﾀﾞｸﾄ 150φ | 2
| 天吊り金具､SUS製深型ﾌｰﾄﾞ共 |  | 台
ｽﾊﾟｲﾗﾙﾀﾞｸﾄ | ｲﾝｻｰﾄ有 150㎜
(低圧ﾀﾞｸﾄ) |  | 21
ｍ
計
機械設備工事 細目別内訳 | [5 empty] | 40
南棟改修屋内工事 |  | 撤去工事
名 称 | 摘 要 | 数 量 | 単位 | 単 価 | 金 額 | 備 考
衛生器具類撤去費 | [5 empty] | 別紙 00-0031
1
式
給水設備撤去費 | [5 empty] | 別紙 00-0032
1
式
排水設備撤去費 | [5 empty] | 別紙 00-0033
1
式
ｶﾞｽ設備撤去費 | [5 empty] | 別紙 00-0034
1
式
計
機械設備工事 細目別内訳 | [5 empty] | 41
南棟改修屋内工事 |  | 雑工事 |  |  | （1～2階便所）
名 称 | 摘 要 | 数 量 | 単位 | 単 価 | 金 額 | 備 考
整理清掃後片付け | [5 empty] | 別紙 00-0035
1
式
【床改修】
床嵩上げ | [5 empty] | 別紙 00-0036
1
式
床ﾓﾙﾀﾙ | [5 empty] | 別紙 00-0037
1
式
防滑性長尺塩ﾋﾞｼｰ | [5 empty] | 別紙 00-0038
ﾄ及び巾木 |  | 1
式
床開口塞ぎ | 1階職員女子 |  |  |  |  | 別紙 00-0039
1
式
床見切り | SUS製 40x20x900
2
か所
床点検口 | 屋内用 一般型貼物用 ｱﾙﾐ製枠
| ｱﾙﾐ目地 鍵無 600角 | 2
か所
和便器撤去後補修 | 1階職員男女 |  |  |  |  | 別紙 00-0040
1
式
和便器撤去後補修 | 1階屋外男女 |  |  |  |  | 別紙 00-0041
1
式
和便器撤去後補修 | 2階男女 |  |  |  |  | 別紙 00-0042
1
式
【壁改修】
内部仕上足場 | [5 empty] | 別紙 00-0043
1
式
壁改修 | [5 empty] | 別紙 00-0044
1
式
面台 | [5 empty] | 別紙 00-0045
1
式
【天井改修】
天井改修 | [5 empty] | 別紙 00-0046
1
式
【ﾄｲﾚﾌﾞｰｽほか改
修】
ﾄｲﾚﾌﾞｰｽ | [5 empty] | 別紙 00-0047
1
式
鋼製建具 | [5 empty] | 別紙 00-0048
1
式
機械設備工事 細目別内訳 | [5 empty] | 42
南棟改修屋内工事 |  | 雑工事 |  |  | （1～2階便所）
名 称 | 摘 要 | 数 量 | 単位 | 単 価 | 金 額 | 備 考
ﾋﾟｸﾄｻｲﾝ | [5 empty] | 別紙 00-0049
1
式
【内部解体】
床・壁・天井撤去 | [5 empty] | 別紙 00-0050
1
式
【外部改修】
外壁新設 | [5 empty] | 別紙 00-0051
1
式
外壁立上り新 | [5 empty] | 別紙 00-0052
設 |  | 1
式
ALC新設 | [5 empty] | 別紙 00-0053
1
式
ｽﾛｰﾌﾟ新設 | [5 empty] | 別紙 00-0054
1
式
ｱｽﾌｧﾙﾄ舗装新設 | [5 empty] | 別紙 00-0055
1
式
集水桝新設 | [5 empty] | 別紙 00-0056
1
式
【外部解体】
外部手洗い撤去 | RC製 SUSｼﾝｸ |  |  |  |  | 別紙 00-0057
1
式
外壁撤去 | [5 empty] | 別紙 00-0058
1
式
側溝撤去 | [5 empty] | 別紙 00-0059
1
式
計
機械設備工事 細目別内訳 | [5 empty] | 43
南棟改修屋内工事 |  | 直接仮設費
名 称 | 摘 要 | 数 量 | 単位 | 単 価 | 金 額 | 備 考
枠組本足場 | 建枠 900×1700 布枠500+240 |  |  |  |  | 別紙 00-0060
(手すり先行方式) | 掛払い手間､賃料､基本料､修理費共 | 1
| 12m未満 |  | 式
ﾒｯｼｭｼｰﾄ張り | [5 empty] | 別紙 00-0061
1
式
仮設材運搬 | [5 empty] | 別紙 00-0062
1
式
計
機械設備工事 細目別内訳 | [5 empty] | 44
体育館改修屋内工事 |  | 衛生器具設備
名 称 | 摘 要 | 数 量 | 単位 | 単 価 | 金 額 | 備 考
車いす用洋風便器 | BC-P20SUN,DT-PA250UCHTK
| CF-39CK-K | 2
| ﾛｰﾀﾝｸ,普通便座(蓋なし)､紙巻器共 |  | 組
手洗器 | L-A74H2C
| ﾊﾝﾄﾞﾙ式単水栓､水石けん入れ | 2
組
ﾏﾙﾁｼﾝｸ | S-17,LF-7KRZ-13-U
| 水栓取付費含む | 1
組
跳ね上げ式手すり | KF-471EH70JU
| はね上げ・ﾛｯｸ付 | 1
組
大便器用 | KF-920AE70D12J
L型手すり |  | 1
組
大便器用 | KF-910AE80J
I型手すり |  | 1
組
化粧鏡 | 盗難防止形
| KF-3545 大きさ356×459 | 2
組
ﾃﾞｨｽﾍﾟﾝｻｰ | SARAYA SC-460
2
個
計
機械設備工事 細目別内訳 | [5 empty] | 45
体育館改修屋内工事 |  | 給水設備
名 称 | 摘 要 | 数 量 | 単位 | 単 価 | 金 額 | 備 考
給水・塩ﾋﾞ | ねじ接合 機械室・便所
ﾗｲﾆﾝｸﾞ鋼管 | 20A | 10
(SGP-VD)改修 |  |  | ｍ
給水・塩ﾋﾞ | ねじ接合 機械室・便所
ﾗｲﾆﾝｸﾞ鋼管 | 40A | 3
(SGP-VD)改修 |  |  | ｍ
配管切断接続費 | [5 empty] | 別紙 00-0063
1
式
計
機械設備工事 細目別内訳 | [5 empty] | 46
体育館改修屋内工事 |  | 排水設備
名 称 | 摘 要 | 数 量 | 単位 | 単 価 | 金 額 | 備 考
排水・硬質ﾎﾟﾘ | 機械室・便所 40A
塩化ﾋﾞﾆﾙ管 |  | 6
(VP)改修 |  |  | ｍ
排水・硬質ﾎﾟﾘ | 機械室・便所 50A
塩化ﾋﾞﾆﾙ管 |  | 1
(VP)改修 |  |  | ｍ
排水・硬質ﾎﾟﾘ | 機械室・便所 75A
塩化ﾋﾞﾆﾙ管 |  | 5
(VP)改修 |  |  | ｍ
排水・硬質ﾎﾟﾘ | 機械室・便所 100A
塩化ﾋﾞﾆﾙ管 |  | 3
(VP)改修 |  |  | ｍ
排水･ﾘｻｲｸﾙ硬質 | 地中配管 150A
ﾎﾟﾘ塩化ﾋﾞﾆﾙ三層 |  | 4
管(RS-VU)改修 |  |  | ｍ
通気・硬質ﾎﾟﾘ | 機械室・便所 40A
塩化ﾋﾞﾆﾙ管 |  | 5
(VP)改修 |  |  | ｍ
通気・硬質ﾎﾟﾘ | 機械室・便所 50A
塩化ﾋﾞﾆﾙ管 |  | 6
(VP)改修 |  |  | ｍ
通気・硬質ﾎﾟﾘ | 機械室・便所 75A
塩化ﾋﾞﾆﾙ管 |  | 1
(VP)改修 |  |  | ｍ
掃兼ﾄﾞﾚﾝ | 50A 非防水槽
| CODM-2(SU),ﾜﾝﾌﾟｯｼｭ式 | 2
| - |  | 個
床上掃除口 | 床上掃除口（非防水形）
| COM-2(SU) 100A | 1
個
配管切断接続費 | [5 empty] | 別紙 00-0064
1
式
土工事 | [5 empty] | 別紙 00-0065
1
式
計
機械設備工事 細目別内訳 | [5 empty] | 47
体育館改修屋内工事 |  | 換気設備
名 称 | 摘 要 | 数 量 | 単位 | 単 価 | 金 額 | 備 考
FE-4 | 風量 200m3/h 静圧30Pa
天井埋込換気扇 | 接続ﾀﾞｸﾄ 150φ | 1
| 天吊り金具､SUS製深型ﾌｰﾄﾞ共 |  | 台
ｽﾊﾟｲﾗﾙﾀﾞｸﾄ | ｲﾝｻｰﾄ無 150㎜
(低圧ﾀﾞｸﾄ) |  | 3
ｍ
ｽﾊﾟｲﾗﾙﾀﾞｸﾄ 保温 | ｸﾞﾗｽｳｰﾙ(40K) |  |  |  |  | 別紙 00-0066
| 屋内隠ぺい,ﾀﾞｸﾄｼｬﾌﾄ内Nｱﾙﾐｶﾞﾗｽｸﾛｽ | 1
式
穴明け補修 | ﾀﾞｲﾔﾓﾝﾄﾞｺｱ穴明け 壁厚100～150mm
| φ200 | 1
か所
計
機械設備工事 細目別内訳 | [5 empty] | 48
体育館改修屋内工事 |  | 撤去工事
名 称 | 摘 要 | 数 量 | 単位 | 単 価 | 金 額 | 備 考
衛生器具類撤去費 | [5 empty] | 別紙 00-0067
1
式
給水設備撤去費 | [5 empty] | 別紙 00-0068
1
式
排水設備撤去費 | [5 empty] | 別紙 00-0069
1
式
換気設備撤去費 | [5 empty] | 別紙 00-0070
1
式
計
機械設備工事 細目別内訳 | [5 empty] | 49
体育館改修屋内工事 |  | 雑工事
名 称 | 摘 要 | 数 量 | 単位 | 単 価 | 金 額 | 備 考
整理清掃後片付け | [5 empty] | 別紙 00-0071
1
式
【床改修】
ｽﾗﾌﾞ復旧 | [5 empty] | 別紙 00-0072
1
式
床嵩上げ | [5 empty] | 別紙 00-0073
1
式
防滑性長尺塩ﾋﾞｼｰ | [5 empty] | 別紙 00-0074
ﾄ及び巾木 |  | 1
式
【壁改修】
内部仕上足場 | [5 empty] | 別紙 00-0075
1
式
壁改修 | [5 empty] | 別紙 00-0076
1
式
面台 | [5 empty] | 別紙 00-0077
1
式
【天井改修】
天井改修 | [5 empty] | 別紙 00-0078
1
式
【ﾄｲﾚﾌﾞｰｽほか改
修】
ﾄｲﾚﾌﾞｰｽ | [5 empty] | 別紙 00-0079
1
式
鋼製建具 | [5 empty] | 別紙 00-0080
1
式
ﾋﾟｸﾄｻｲﾝ | [5 empty] | 別紙 00-0081
1
式
【内部解体】
床・壁・天井撤去 | [5 empty] | 別紙 00-0082
1
式
【外部改修】
ｽﾛｰﾌﾟ新設 | [5 empty] | 別紙 00-0083
1
式
ｱｽﾌｧﾙﾄ舗装新設 | [5 empty] | 別紙 00-0084
1
式
機械設備工事 細目別内訳 | [5 empty] | 50
体育館改修屋内工事 |  | 雑工事
名 称 | 摘 要 | 数 量 | 単位 | 単 価 | 金 額 | 備 考
集水桝新設 | [5 empty] | 別紙 00-0085
1
式
【外部解体】
側溝撤去 | [5 empty] | 別紙 00-0086
1
式
側溝撤去 | GL-250まで |  |  |  |  | 別紙 00-0087
1
式
犬走り撤去 | 側溝共 |  |  |  |  | 別紙 00-0088
1
式
舗装路盤材撤去 | [5 empty] | 別紙 00-0089
1
式
計
機械設備工事 細目別内訳 | [5 empty] | 51
屋外便所棟改修屋内工事 |  | 衛生器具設備
名 称 | 摘 要 | 数 量 | 単位 | 単 価 | 金 額 | 備 考
車いす用洋風便器 | BC-P20SUN,DT-PA250UCHTK
| CW-PC12QC-NECK,ﾛｰﾀﾝｸ | 1
| 温水洗浄便座(蓋なし),紙巻器共 |  | 組
洗面器 | L-275FCRS,AM-300V1
| 自動単水栓､水石けん入れ | 1
組
ｵｽﾄﾒｲﾄﾊﾟｯｸ | PTOM-B210,PTOM-ESCR×2
1
組
跳ね上げ式手すり | KF-471EH70JU
| はね上げ・ﾛｯｸ付 | 1
組
大便器用 | KF-920AE70D12J
L型手すり |  | 1
組
化粧鏡 | 盗難防止形
| KF-4560 大きさ457×610 | 1
組
ﾌｯｸ | KF-28
1
個
ﾍﾞﾋﾞｰｼｰﾄ | AC-OK-21F
1
組
ﾍﾞﾋﾞｰﾁｪｱ | AC-BK-F62 平面設置ﾀｲﾌﾟ
1
組
ﾌｨｯﾃｨﾝｸﾞﾎﾞｰﾄﾞ | AC-CB-14
1
組
幼児用手すりI型 | KF-AA910CE40
1
組
横水栓 | LF-15-13-CV ｶｯﾌﾟﾘﾝｸﾞ付
1
個
ﾃﾞｨｽﾍﾟﾝｻｰ | SARAYA SC-460
1
個
計
機械設備工事 細目別内訳 | [5 empty] | 52
屋外便所棟改修屋内工事 |  | 給水設備
名 称 | 摘 要 | 数 量 | 単位 | 単 価 | 金 額 | 備 考
給水・塩ﾋﾞ | ねじ接合 機械室・便所
ﾗｲﾆﾝｸﾞ鋼管 | 20A | 9
(SGP-VD)改修 |  |  | ｍ
給水・塩ﾋﾞ | ねじ接合 機械室・便所
ﾗｲﾆﾝｸﾞ鋼管 | 25A | 2
(SGP-VD)改修 |  |  | ｍ
配管切断 | 保温無 樹脂管 25A
1
か所
計
機械設備工事 細目別内訳 | [5 empty] | 53
屋外便所棟改修屋内工事 |  | 排水設備
名 称 | 摘 要 | 数 量 | 単位 | 単 価 | 金 額 | 備 考
排水・硬質ﾎﾟﾘ | 機械室・便所 40A
塩化ﾋﾞﾆﾙ管 |  | 2
(VP)改修 |  |  | ｍ
排水・硬質ﾎﾟﾘ | 機械室・便所 75A
塩化ﾋﾞﾆﾙ管 |  | 5
(VP)改修 |  |  | ｍ
排水・硬質ﾎﾟﾘ | 機械室・便所 100A
塩化ﾋﾞﾆﾙ管 |  | 2
(VP)改修 |  |  | ｍ
通気・ｶﾗｰ硬質ﾎﾟﾘ | 機械室・便所 50A
塩化ﾋﾞﾆﾙ管 |  | 3
(VP) |  |  | ｍ
通気・硬質ﾎﾟﾘ | 機械室・便所 50A
塩化ﾋﾞﾆﾙ管 |  | 5
(VP)改修 |  |  | ｍ
掃兼ﾄﾞﾚﾝ | 50A 非防水槽
| CODM-2(SU),ﾜﾝﾌﾟｯｼｭ式 | 1
| - |  | 個
床上掃除口 | 床上掃除口（非防水形）
| COM-2(SU) 100A | 1
個
排水通気金物 | ｱﾙﾐ製 露出型 50A
1
個
穴明け補修 | ﾀﾞｲﾔﾓﾝﾄﾞｺｱ穴明け 壁厚100～150mm
| φ75 | 1
か所
配管切断接続費 | [5 empty] | 別紙 00-0090
1
式
計
機械設備工事 細目別内訳 | [5 empty] | 54
屋外便所棟改修屋内工事 |  | 換気設備
名 称 | 摘 要 | 数 量 | 単位 | 単 価 | 金 額 | 備 考
FE-4 | 風量 200m3/h 静圧30Pa
天井埋込換気扇 | 接続ﾀﾞｸﾄ 150φ | 1
| 天吊り金具､SUS製深型ﾌｰﾄﾞ共 |  | 台
ｽﾊﾟｲﾗﾙﾀﾞｸﾄ | ｲﾝｻｰﾄ無 150㎜
(低圧ﾀﾞｸﾄ) |  | 2
ｍ
保温工事 | φ150≒1m |  |  |  |  | 別紙 00-0091
1
式
穴明け補修 | ﾀﾞｲﾔﾓﾝﾄﾞｺｱ穴明け 壁厚100～150mm
| φ200 | 1
か所
計
機械設備工事 細目別内訳 | [5 empty] | 55
屋外便所棟改修屋内工事 |  | 撤去工事
名 称 | 摘 要 | 数 量 | 単位 | 単 価 | 金 額 | 備 考
衛生器具類撤去費 | [5 empty] | 別紙 00-0092
1
式
給水設備撤去費 | [5 empty] | 別紙 00-0093
1
式
排水設備撤去費 | [5 empty] | 別紙 00-0094
1
式
計
機械設備工事 細目別内訳 | [5 empty] | 56
屋外便所棟改修屋内工事 |  | 雑工事
名 称 | 摘 要 | 数 量 | 単位 | 単 価 | 金 額 | 備 考
整理清掃後片付け | [5 empty] | 別紙 00-0095
1
式
【床改修】
ｽﾗﾌﾞ復旧 | [5 empty] | 別紙 00-0096
1
式
床ﾀｲﾙ及び巾木 | [5 empty] | 別紙 00-0097
1
式
床見切り | 6x30 L=940
1
か所
【壁改修】
内部仕上足場 | [5 empty] | 別紙 00-0098
1
式
壁改修 | [5 empty] | 別紙 00-0099
1
式
面台 | [5 empty] | 別紙 00-0100
1
式
【天井改修】
天井改修 | [5 empty] | 別紙 00-0101
1
式
【鋼製建具ほか改
修】
鋼製建具 | [5 empty] | 別紙 00-0102
1
式
ﾋﾟｸﾄｻｲﾝ | [5 empty] | 別紙 00-0103
1
式
【内部解体】
床・壁・天井撤去 | [5 empty] | 別紙 00-0104
1
式
計
機械設備工事 細目別内訳 | [5 empty] | 57
ﾌﾟｰﾙ棟改修屋内工事 |  | 衛生器具設備
名 称 | 摘 要 | 数 量 | 単位 | 単 価 | 金 額 | 備 考
車いす用洋風便器 | BC-P20SUN,DT-PA250UCHTK
| CF-39CK-K | 2
| ﾛｰﾀﾝｸ,普通便座(蓋なし)､紙巻器共 |  | 組
小便器 | 壁掛式 U-406RU,UF-3JT
| 手動ﾌﾗｯｼｭﾊﾞﾙﾌﾞ | 2
組
洗面器 | L-176UAN
| 自閉式立水栓､水石けん入れ | 2
組
ﾏﾙﾁｼﾝｸ | S-17,LF-7KRZ-13-U
| 水栓取付費含む | 1
組
大便器用 | KF-910AE80J
I型手すり |  | 2
組
小便器用手すり | KF-701AEJ
1
組
化粧鏡 | 盗難防止形
| KF-3545 大きさ356×459 | 2
組
汚垂石 | BI磁器質施釉 研磨ﾀｲﾙ W1650
(ﾌﾟｰﾙ棟) | 約1.0m2 | 1
組
ﾃﾞｨｽﾍﾟﾝｻｰ | SARAYA SC-460
2
個
計
機械設備工事 細目別内訳 | [5 empty] | 58
ﾌﾟｰﾙ棟改修屋内工事 |  | 給水設備
名 称 | 摘 要 | 数 量 | 単位 | 単 価 | 金 額 | 備 考
給水・塩ﾋﾞ | ねじ接合 機械室・便所
ﾗｲﾆﾝｸﾞ鋼管 | 20A | 7
(SGP-VD)改修 |  |  | ｍ
給水・塩ﾋﾞ | ねじ接合 機械室・便所
ﾗｲﾆﾝｸﾞ鋼管 | 25A | 2
(SGP-VD)改修 |  |  | ｍ
給水・塩ﾋﾞ | ねじ接合 機械室・便所
ﾗｲﾆﾝｸﾞ鋼管 | 40A | 2
(SGP-VD)改修 |  |  | ｍ
給水・塩ﾋﾞ | ねじ接合 屋内一般
ﾗｲﾆﾝｸﾞ鋼管 | 40A | 2
(SGP-VD)改修 |  |  | ｍ
給水・塩ﾋﾞ | ねじ接合 地中配管
ﾗｲﾆﾝｸﾞ鋼管 | 40A | 7
(SGP-VD)改修 |  |  | ｍ
給水管 保温 | ﾎﾟﾘｽﾁﾚﾝ
| 屋外露出,浴室 ｽﾃﾝﾚｽ鋼板 | 2
| 40A |  | ｍ
配管分岐 | 保温無 樹脂管 40A
1
か所
埋設標示ｼｰﾄ | 150 ﾀﾞﾌﾞﾙ
7
ｍ
地中埋設標 | ｺﾝｸﾘｰﾄ製
2
個
土工事 | [5 empty] | 別紙 00-0105
1
式
計
機械設備工事 細目別内訳 | [5 empty] | 59
ﾌﾟｰﾙ棟改修屋内工事 |  | 排水設備
名 称 | 摘 要 | 数 量 | 単位 | 単 価 | 金 額 | 備 考
排水・硬質ﾎﾟﾘ | 機械室・便所 40A
塩化ﾋﾞﾆﾙ管 |  | 5
(VP)改修 |  |  | ｍ
排水・硬質ﾎﾟﾘ | 機械室・便所 50A
塩化ﾋﾞﾆﾙ管 |  | 18
(VP)改修 |  |  | ｍ
排水・硬質ﾎﾟﾘ | 機械室・便所 75A
塩化ﾋﾞﾆﾙ管 |  | 6
(VP)改修 |  |  | ｍ
排水目皿 | D金具 50A
2
個
土工事 | [5 empty] | 別紙 00-0106
1
式
計
機械設備工事 細目別内訳 | [5 empty] | 60
ﾌﾟｰﾙ棟改修屋内工事 |  | 撤去工事
名 称 | 摘 要 | 数 量 | 単位 | 単 価 | 金 額 | 備 考
衛生器具類撤去費 | [5 empty] | 別紙 00-0107
1
式
給水設備撤去費 | [5 empty] | 別紙 00-0108
1
式
排水設備撤去費 | [5 empty] | 別紙 00-0109
1
式
計
機械設備工事 細目別内訳 | [5 empty] | 61
ﾌﾟｰﾙ棟改修屋内工事 |  | 雑工事
名 称 | 摘 要 | 数 量 | 単位 | 単 価 | 金 額 | 備 考
整理清掃後片付け | [5 empty] | 別紙 00-0110
1
式
【床改修】
ｽﾗﾌﾞ復旧 | [5 empty] | 別紙 00-0111
1
式
床及び巾木 | [5 empty] | 別紙 00-0112
1
式
和便器撤去後復旧 | [5 empty] | 別紙 00-0113
1
式
【壁改修】
内部仕上足場 | [5 empty] | 別紙 00-0114
1
式
壁改修 | [5 empty] | 別紙 00-0115
1
式
面台 | [5 empty] | 別紙 00-0116
1
式
【ﾄｲﾚﾌﾞｰｽほか改
修】
ﾄｲﾚﾌﾞｰｽ | [5 empty] | 別紙 00-0117
1
式
ﾋﾟｸﾄｻｲﾝ | [5 empty] | 別紙 00-0118
1
式
【内部解体】
床・壁・天井撤去 | [5 empty] | 別紙 00-0119
1
式
計
機械設備工事 細目別内訳 | [5 empty] | 62
公共下水道接続工事 |  | 屋外排水設備
名 称 | 摘 要 | 数 量 | 単位 | 単 価 | 金 額 | 備 考
排水・ﾘｻｲｸﾙ硬質 | 地中配管 200A
ﾎﾟﾘ塩化ﾋﾞﾆﾙ三層 |  | 17
管(RS-VU) |  |  | ｍ
排水・ﾘｻｲｸﾙ硬質 | 地中配管 150A
ﾎﾟﾘ塩化ﾋﾞﾆﾙ三層 |  | 76
管(RS-VU) |  |  | ｍ
排水・硬質ﾎﾟﾘ | 地中配管 125A
塩化ﾋﾞﾆﾙ管 |  | 3
(VU) |  |  | ｍ
排水・ﾘｻｲｸﾙ硬質 | 地中配管 100A
ﾎﾟﾘ塩化ﾋﾞﾆﾙ三層 |  | 94
管(RS-VU) |  |  | ｍ
排水・硬質ﾎﾟﾘ | 地中配管 100A
塩化ﾋﾞﾆﾙ管 |  | 18
(VP)改修 |  |  | ｍ
給水・硬質ﾎﾟﾘ | 地中配管 75A
塩化ﾋﾞﾆﾙ管(VP) |  | 2
ｍ
給水・硬質ﾎﾟﾘ | 地中配管 50A
塩化ﾋﾞﾆﾙ管(VP) |  | 5
ｍ
給水・硬質ﾎﾟﾘ | 屋外架空・暗渠 50A
塩化ﾋﾞﾆﾙ管(VP) |  | 1
ｍ
排水・ｶﾗｰ硬質ﾎﾟﾘ | 屋外架空・暗渠 50A
塩化ﾋﾞﾆﾙ管 |  | 13
(VP) |  |  | ｍ
排水・配管用 | ねじ接合 地中配管 80A
炭素鋼鋼管(白) |  | 3
ｍ
ｲﾝﾊﾞｰﾄ桝(2) | 機 械 SC-5(2900H)
| MHDφ600 | 1
組
硬質塩化ﾋﾞﾆﾙ製ｲﾝ | 桝径150φ 最大排水管径100φ
ﾊﾞｰﾄ桝 | 90Y､45Y､45YS ～500H | 4
組
硬質塩化ﾋﾞﾆﾙ製ｲﾝ | 桝径150φ 最大排水管径100φ
ﾊﾞｰﾄ桝 | 90L､45L ～500H | 4
組
硬質塩化ﾋﾞﾆﾙ製ｲﾝ | 桝径150φ 最大排水管径100φ
ﾊﾞｰﾄ桝 | ST ～500H | 2
組
硬質塩化ﾋﾞﾆﾙ製ｲﾝ | 桝径150φ 最大排水管径100φ
ﾊﾞｰﾄ桝 | ST 501～800H | 1
組
硬質塩化ﾋﾞﾆﾙ製ｲﾝ | 桝径150φ 最大排水管径100φ
ﾊﾞｰﾄ桝 | WLS ～500H | 1
組
硬質塩化ﾋﾞﾆﾙ製ｲﾝ | 桝径200φ 最大排水管径125φ
ﾊﾞｰﾄ桝 | DR 501～800H | 1
組
硬質塩化ﾋﾞﾆﾙ製ｲﾝ | 桝径300φ 最大排水管径150φ
ﾊﾞｰﾄ桝 | ST 801～1,200H | 2
組
硬質塩化ﾋﾞﾆﾙ製ｲﾝ | 桝径300φ 最大排水管径150φ
ﾊﾞｰﾄ桝 | 90L､45L ～800H | 1
組
硬質塩化ﾋﾞﾆﾙ製ｲﾝ | 桝径300φ 最大排水管径150φ
ﾊﾞｰﾄ桝 | 90L､45L 801～1,200H | 3
組
機械設備工事 細目別内訳 | [5 empty] | 63
公共下水道接続工事 |  | 屋外排水設備
名 称 | 摘 要 | 数 量 | 単位 | 単 価 | 金 額 | 備 考
硬質塩化ﾋﾞﾆﾙ製ｲﾝ | 桝径300φ 最大排水管径150φ
ﾊﾞｰﾄ桝 | 90Y､45Y､45YS 801～1,200H | 1
組
硬質塩化ﾋﾞﾆﾙ製ｲﾝ | 桝径300φ 最大排水管径150φ
ﾊﾞｰﾄ桝 | ST 1,201～1,500H | 1
組
硬質塩化ﾋﾞﾆﾙ製ｲﾝ | 桝径300φ 最大排水管径150φ
ﾊﾞｰﾄ桝 | WLS 1,201～1,500H | 1
組
硬質塩化ﾋﾞﾆﾙ製ｲﾝ | 桝径300φ 最大排水管径150φ
ﾊﾞｰﾄ桝 | DR 1,501～2,000 | 1
組
塩ビ製桝蓋 SUS | φ150 ﾗｲﾄ
製鎖付き |  | 8
個
塩ビ製桝蓋 SUS | φ300 ﾗｲﾄ
製鎖付き |  | 4
個
鋳鉄製防護蓋（塩 | φ150 簡易型 T-8 ﾛｯｸ無し
ビ製桝用）内蓋付 |  | 4
き |  |  | 組
鋳鉄製防護蓋（塩 | φ200 簡易型 T-8 ﾛｯｸ無し
ビ製桝用）内蓋付 |  | 1
き |  |  | 組
鋳鉄製防護蓋（塩 | φ300 簡易型 T-8 ﾛｯｸ無し
ビ製桝用）内蓋付 |  | 5
き |  |  | 組
鋳鉄製防護蓋（塩 | φ300 標準型 T-14 ﾛｯｸ式
ビ製桝用）内蓋付 |  | 1
き |  |  | 組
ﾎﾟﾘﾌﾟﾛﾋﾟﾚﾝ製ﾄﾗｯﾌ | 桝径φ300
ﾟ桝 | 管底 400H 桝底600H | 4
組
ﾎﾟﾘﾌﾟﾛﾋﾟﾚﾝ製ため | 桝径φ300
桝 | 管底 450H 桝底600H | 1
組
ﾎﾟﾘﾌﾟﾛﾋﾟﾚﾝ製ﾄﾗｯﾌ | 桝径φ300
ﾟ桝 | 管底 600H 桝底800H | 1
組
ﾎﾟﾘﾌﾟﾛﾋﾟﾚﾝ製ﾄﾗｯﾌ | 桝径φ450
ﾟ桝 | 管底 1,000H 桝底1,200H | 1
組
ﾎﾟﾘﾌﾟﾛﾋﾟﾚﾝ製ﾄﾗｯﾌ | 桝径φ450
ﾟ桝 | 管底 1,370H 桝底1,570H | 1
組
ﾎﾟﾘﾌﾟﾛﾋﾟﾚﾝ製ﾄﾗｯﾌ | 桝径φ500
ﾟ桝 | 管底 800H 桝底1,000H | 1
組
ﾚｼﾞｺﾝ製蓋 | φ300 一般仕様 密閉式
4
個
ﾚｼﾞｺﾝ製蓋 | φ450 一般仕様 密閉式
1
個
鋳鉄製蓋（樹脂製 | φ300
桝用）T-2仕様 |  | 2
個
鋳鉄製蓋（樹脂製 | φ450
桝用）T-2仕様 |  | 1
個
機械設備工事 細目別内訳 | [5 empty] | 64
公共下水道接続工事 |  | 屋外排水設備
名 称 | 摘 要 | 数 量 | 単位 | 単 価 | 金 額 | 備 考
鋳鉄製蓋（樹脂製 | 防護ﾊｯﾄ+鋳鉄蓋 500φ
桝用）T-8仕様 |  | 1
個
桝蓋改修 | 鋼板蓋からMHA,MHBへ改修 |  |  |  |  | 別紙 00-0120
| 雨水有孔蓋300φからﾚｼﾞｺﾝ蓋へ改修 | 1
式
配管支持架台 | L40×40×3t(SUS)
| 三角ﾌﾞﾗｹｯﾄ 200×200 | 6
個
既設配管切断接続 | [5 empty] | 別紙 00-0121
1
式
既設桝ｲﾝﾊﾞｰﾄ改修 | [5 empty] | 別紙 00-0122
1
式
はつり穴明け補修 | [5 empty] | 別紙 00-0123
1
式
不要配管口穴埋め | [5 empty] | 別紙 00-0124
1
式
既設側溝取り壊し | [5 empty] | 別紙 00-0125
復旧工事 |  | 1
式
土工事 | [5 empty] | 別紙 00-0126
1
式
ｱｽﾌｧﾙﾄ舗装 | [5 empty] | 別紙 00-0127
取り壊し復旧工事 |  | 1
式
ｺﾝｸﾘｰﾄ舗装 | [5 empty] | 別紙 00-0128
取り壊し復旧工事 |  | 1
式
鋼矢板工法 | Ⅲ型 期間2ヵ月 |  |  |  |  | 別紙 00-0129
(切梁2段) |  | 1
式
浄化槽西側 | 倉庫1,2,3移動
倉庫仮移動 | 普通作業員:2人 | 1
式
排水設備等計画確
認申請書作成費 |  | 1
式
計
機械設備工事 細目別内訳 | [5 empty] | 65
公共下水道接続工事 |  | 撤去工事
名 称 | 摘 要 | 数 量 | 単位 | 単 価 | 金 額 | 備 考
屋外排水設備撤去 | [5 empty] | 別紙 00-0130
1
式
合併浄化槽改修 | [5 empty] | 別紙 00-0131
1
式
計
電気設備工事 細目別内訳 | [5 empty] | 66
北棟改修屋内工事 |  | 電灯設備 |  |  | 電灯分岐
名 称 | 摘 要 | 数 量 | 単位 | 単 価 | 金 額 | 備 考
600Vﾎﾟﾘｴﾁﾚﾝ絶縁 | 1.6㎜- 3C ﾋﾟｯﾄ・天井
耐燃性ﾎﾟﾘｴﾁﾚﾝｼｰｽ |  | 98
ｹｰﾌﾞﾙ平形 EM-EEF |  |  | ｍ
600Vﾎﾟﾘｴﾁﾚﾝ絶縁 | 1.6㎜- 3C 管内
耐燃性ﾎﾟﾘｴﾁﾚﾝｼｰｽ |  | 10
ｹｰﾌﾞﾙ平形 EM-EEF |  |  | ｍ
600Vﾎﾟﾘｴﾁﾚﾝ絶縁 | 2.0㎜- 3C ﾋﾟｯﾄ・天井
耐燃性ﾎﾟﾘｴﾁﾚﾝｼｰｽ |  | 9
ｹｰﾌﾞﾙ平形 EM-EEF |  |  | ｍ
1種金属線ぴ(MM1) | A型(25.4㎜)
10
ｍ
1種金属線ぴ(MM1) | A型(25.4㎜) ｺｰﾅｰﾎﾞｯｸｽ
附属品 |  | 8
個
1種金属線ぴ(MM1) | A型(25.4㎜) ﾌﾞｯｼﾝｸﾞ
附属品(材料費) |  | 8
個
1種金属線ぴ(MM1) | A型(25.4㎜) 1個用ｽｲｯﾁﾎﾞｯｸｽ
附属品 |  | 8
個
ﾌﾟﾙﾎﾞｯｸｽSS-V形 | 150× 150× 100
(硬質ﾋﾞﾆﾙ製) |  | 4
個
合成樹脂製 | 中四角 深型 D54
ｱｳﾄﾚｯﾄﾎﾞｯｸｽ(ｶﾊﾞｰ |  | 6
付) |  |  | 個
ｺﾝｾﾝﾄ | 連用形2P15A×1
(金属ﾌﾟﾚｰﾄ付) | (接地極 接地端子付 一体形) | 2
| 125V |  | 個
ﾀﾝﾌﾞﾗｽｲｯﾁ | 連用(ﾈｰﾑ付)1P15A +
(金属ﾌﾟﾚｰﾄ付) | 確認表示灯付(3線)(ﾈｰﾑ付)1P15A | 6
個
ｶﾊﾞｰﾌﾟﾚｰﾄ | 金属ﾌﾟﾚｰﾄ 1連
8
枚
LED照明器具 | LSS9 -4 -23 LN
姿図A1 |  | 3
個
LED照明器具 | LSS9 -4 -30 LN
姿図A2 |  | 6
個
LED照明器具 | LRS1 - -08 LN
姿図B1 |  | 15
個
LED照明器具 | LRS1 - -13 LN
姿図B2 |  | 6
個
機械はつり(ﾀﾞｲﾔﾓ | 100～150mm 25mm
ﾝﾄﾞｶｯﾀｰによる |  | 3
配管用貫通口) |  |  | か所
撤去工事 | [5 empty] | 別紙 00-0132
1
式
計
電気設備工事 細目別内訳 | [5 empty] | 67
北棟改修屋内工事 |  | 火災報知設備 |  |  | 火災報知設備
名 称 | 摘 要 | 数 量 | 単位 | 単 価 | 金 額 | 備 考
既設電線再取付 | (既設)1.2mm PF管内
(IV) |  | 20
ｍ
既設電線再取付 | (既設)1.6mm PF管内
(HIV) |  | 20
ｍ
合成樹脂製可とう | 露出配管 22㎜
電線管 (PF単層) |  | 3
ｍ
撤去工事 | [5 empty] | 別紙 00-0133
1
式
計
電気設備工事 細目別内訳 | [5 empty] | 68
南棟改修屋内工事 |  | 電灯設備 |  |  | 電灯分岐
名 称 | 摘 要 | 数 量 | 単位 | 単 価 | 金 額 | 備 考
600Vﾎﾟﾘｴﾁﾚﾝ絶縁 | 1.6㎜- 3C ﾋﾟｯﾄ・天井
耐燃性ﾎﾟﾘｴﾁﾚﾝｼｰｽ |  | 69
ｹｰﾌﾞﾙ平形 EM-EEF |  |  | ｍ
600Vﾎﾟﾘｴﾁﾚﾝ絶縁 | 1.6㎜- 3C 線ぴ内
耐燃性ﾎﾟﾘｴﾁﾚﾝｼｰｽ |  | 9
ｹｰﾌﾞﾙ平形 EM-EEF |  |  | ｍ
600Vﾎﾟﾘｴﾁﾚﾝ絶縁 | 2.0㎜- 3C ﾋﾟｯﾄ・天井
耐燃性ﾎﾟﾘｴﾁﾚﾝｼｰｽ |  | 12
ｹｰﾌﾞﾙ平形 EM-EEF |  |  | ｍ
1種金属線ぴ(MM1) | A型(25.4㎜)
9
ｍ
1種金属線ぴ(MM1) | A型(25.4㎜) ｺｰﾅｰﾎﾞｯｸｽ
附属品 |  | 6
個
1種金属線ぴ(MM1) | A型(25.4㎜) ﾌﾞｯｼﾝｸﾞ
附属品(材料費) |  | 6
個
1種金属線ぴ(MM1) | A型(25.4㎜) 1個用ｽｲｯﾁﾎﾞｯｸｽ
附属品 |  | 6
個
ﾌﾟﾙﾎﾞｯｸｽSS-V形 | 150× 150× 100
(硬質ﾋﾞﾆﾙ製) |  | 2
個
合成樹脂製 | 中四角 深型 D54
ｱｳﾄﾚｯﾄﾎﾞｯｸｽ(ｶﾊﾞｰ |  | 6
付) |  |  | 個
ﾀﾝﾌﾞﾗｽｲｯﾁ | 連用(ﾈｰﾑ付)1P15A +
(金属ﾌﾟﾚｰﾄ付) | 確認表示灯付(3線)(ﾈｰﾑ付)1P15A | 6
個
ｶﾊﾞｰﾌﾟﾚｰﾄ | 金属ﾌﾟﾚｰﾄ 1連
7
枚
LED照明器具 | LSS9 -4 -23 LN
姿図A1 |  | 3
個
LED照明器具 | LSS9 -4 -30 LN
姿図A2 |  | 4
個
LED照明器具 | LRS1 - -08 LN
姿図B1 |  | 13
個
LED照明器具 | LRS1 - -13 LN
姿図B2 |  | 2
個
機械はつり(ﾀﾞｲﾔﾓ | 100～150mm 25mm
ﾝﾄﾞｶｯﾀｰによる |  | 2
配管用貫通口) |  |  | か所
撤去工事 | [5 empty] | 別紙 00-0134
1
式
計
電気設備工事 細目別内訳 | [5 empty] | 69
体育館改修屋内工事 |  | 電灯設備 |  |  | 電灯分岐
名 称 | 摘 要 | 数 量 | 単位 | 単 価 | 金 額 | 備 考
600Vﾎﾟﾘｴﾁﾚﾝ絶縁 | 1.6㎜- 3C ﾋﾟｯﾄ・天井
耐燃性ﾎﾟﾘｴﾁﾚﾝｼｰｽ |  | 8
ｹｰﾌﾞﾙ平形 EM-EEF |  |  | ｍ
600Vﾎﾟﾘｴﾁﾚﾝ絶縁 | 1.6㎜- 3C 線ぴ内
耐燃性ﾎﾟﾘｴﾁﾚﾝｼｰｽ |  | 2
ｹｰﾌﾞﾙ平形 EM-EEF |  |  | ｍ
1種金属線ぴ(MM1) | A型(25.4㎜)
2
ｍ
1種金属線ぴ(MM1) | A型(25.4㎜) ｺｰﾅｰﾎﾞｯｸｽ
附属品 |  | 1
個
1種金属線ぴ(MM1) | A型(25.4㎜) ﾌﾞｯｼﾝｸﾞ
附属品(材料費) |  | 1
個
1種金属線ぴ(MM1) | A型(25.4㎜) 2個用ｽｲｯﾁﾎﾞｯｸｽ
附属品 |  | 1
個
合成樹脂製 | 中四角 深型 D54
ｱｳﾄﾚｯﾄﾎﾞｯｸｽ(ｶﾊﾞｰ |  | 2
付) |  |  | 個
ﾀﾝﾌﾞﾗｽｲｯﾁ | 連用(ﾈｰﾑ付)1P15A +
(2連用金属ﾌﾟﾚｰﾄ | 確認表示灯付(3線)(ﾈｰﾑ付)1P15A | 1
付) |  |  | 個
ｶﾊﾞｰﾌﾟﾚｰﾄ | 金属ﾌﾟﾚｰﾄ 1連
1
枚
LED照明器具 | LRS1 - -08 LN
姿図B1 |  | 2
個
既設LED照明器具 | (既設)一体型LEDﾍﾞｰｽﾗｲﾄ 40形 直付
再取付 |  | 1
個
撤去工事 | [5 empty] | 別紙 00-0135
1
式
計
電気設備工事 細目別内訳 | [5 empty] | 70
屋外便所棟改修屋内工事 |  | 電灯設備 |  |  | 電灯分岐
名 称 | 摘 要 | 数 量 | 単位 | 単 価 | 金 額 | 備 考
600V耐燃性ﾎﾟﾘｴﾁﾚ | 2.0㎜
ﾝ絶縁電線(EM-IE) | 接地線 | 74
ｍ
600Vﾎﾟﾘｴﾁﾚﾝ絶縁 | 1.6㎜- 3C ﾋﾟｯﾄ・天井
耐燃性ﾎﾟﾘｴﾁﾚﾝｼｰｽ |  | 3
ｹｰﾌﾞﾙ平形 EM-EEF |  |  | ｍ
600Vﾎﾟﾘｴﾁﾚﾝ絶縁 | 1.6㎜- 3C 線ぴ内
耐燃性ﾎﾟﾘｴﾁﾚﾝｼｰｽ |  | 2
ｹｰﾌﾞﾙ平形 EM-EEF |  |  | ｍ
600Vﾎﾟﾘｴﾁﾚﾝ絶縁 | 2.0㎜- 3C ﾋﾟｯﾄ・天井
耐燃性ﾎﾟﾘｴﾁﾚﾝｼｰｽ |  | 2
ｹｰﾌﾞﾙ平形 EM-EEF |  |  | ｍ
EM-CETｹｰﾌﾞﾙ | 14mm2 管内
74
ｍ
厚鋼電線管 | 露出配管(塗装有) 36㎜
(G) |  | 4
ｍ
厚鋼電線管 | 露出配管(塗装有) 36mm
(ZG) |  | 68
ｍ
二種金属製 | (38) ｴｷｽﾊﾟﾝｼｮﾝ用等
可とう電線管(F) |  | 2
(ﾋﾞﾆﾙ被覆有) |  |  | ｍ
1種金属線ぴ(MM1) | A型(25.4㎜)
2
ｍ
1種金属線ぴ(MM1) | A型(25.4㎜) ｺｰﾅｰﾎﾞｯｸｽ
附属品 |  | 1
個
1種金属線ぴ(MM1) | A型(25.4㎜) ﾌﾞｯｼﾝｸﾞ
附属品(材料費) |  | 1
個
1種金属線ぴ(MM1) | A型(25.4㎜) 1個用ｽｲｯﾁﾎﾞｯｸｽ
附属品 |  | 1
個
ﾌﾟﾙﾎﾞｯｸｽ | 200×200×100mm ET付
(鋼板製) | 指定色塗装共 | 2
個
ﾌﾟﾙﾎﾞｯｸｽ | 200×200×150mm ET付
(SUS.WP) |  | 6
個
合成樹脂製 | 中四角 深型 D54
ｱｳﾄﾚｯﾄﾎﾞｯｸｽ(ｶﾊﾞｰ |  | 1
付) |  |  | 個
ﾀﾝﾌﾞﾗｽｲｯﾁ | 連用(ﾈｰﾑ付)1P15A +
(金属ﾌﾟﾚｰﾄ付) | 確認表示灯付(3線)(ﾈｰﾑ付)1P15A | 1
個
ｶﾊﾞｰﾌﾟﾚｰﾄ | 金属ﾌﾟﾚｰﾄ 1連
1
枚
ｶﾊﾞｰﾌﾟﾚｰﾄ | 金属ﾌﾟﾚｰﾄ 2連
3
枚
LED照明器具 | LSS9 -4 -37 LN
姿図A3 |  | 1
個
新設電灯盤 | 屋内壁掛形
(L-T1) | 鋼板製,指定色塗装仕上げ
MCCB 3P50AF/20AT ×1
電気設備工事 細目別内訳 | [5 empty] | 71
屋外便所棟改修屋内工事 |  | 電灯設備 |  |  | 電灯分岐
名 称 | 摘 要 | 数 量 | 単位 | 単 価 | 金 額 | 備 考
ELCB 2P50AF/20AT ×1
1
面
開閉器増設 | MCCB 3P50AF/20AT
(既設電灯盤L-14) |  | 1
個
機械はつり(ﾀﾞｲﾔﾓ | 100～150mm 32mm
ﾝﾄﾞｶｯﾀｰによる |  | 1
配管用貫通口) |  |  | か所
撤去工事 | [5 empty] | 別紙 00-0136
1
式
計
電気設備工事 細目別内訳 | [5 empty] | 72
屋外便所棟改修屋内工事 |  | 電灯設備 |  |  | ｺﾝｾﾝﾄ分岐
名 称 | 摘 要 | 数 量 | 単位 | 単 価 | 金 額 | 備 考
600Vﾎﾟﾘｴﾁﾚﾝ絶縁 | 2.0㎜- 3C ﾋﾟｯﾄ・天井
耐燃性ﾎﾟﾘｴﾁﾚﾝｼｰｽ |  | 7
ｹｰﾌﾞﾙ平形 EM-EEF |  |  | ｍ
600Vﾎﾟﾘｴﾁﾚﾝ絶縁 | 2.0㎜- 3C 線ぴ内
耐燃性ﾎﾟﾘｴﾁﾚﾝｼｰｽ |  | 7
ｹｰﾌﾞﾙ平形 EM-EEF |  |  | ｍ
1種金属線ぴ(MM1) | A型(25.4㎜)
7
ｍ
1種金属線ぴ(MM1) | A型(25.4㎜) ｺｰﾅｰﾎﾞｯｸｽ
附属品 |  | 3
個
1種金属線ぴ(MM1) | A型(25.4㎜) ﾌﾞｯｼﾝｸﾞ
附属品(材料費) |  | 3
個
1種金属線ぴ(MM1) | A型(25.4㎜) 1個用ｽｲｯﾁﾎﾞｯｸｽ
附属品 |  | 3
個
ｺﾝｾﾝﾄ | 連用形2P15A×2
(金属ﾌﾟﾚｰﾄ付) | (接地極×2 接地端子×1付 一体形) | 3
| 125V |  | 個
撤去工事 | [5 empty] | 別紙 00-0137
1
式
計
電気設備工事 細目別内訳 | [5 empty] | 73
屋外便所棟改修屋内工事 |  | 誘導支援設備 |  |  | ﾄｲﾚ呼出
名 称 | 摘 要 | 数 量 | 単位 | 単 価 | 金 額 | 備 考
600Vﾎﾟﾘｴﾁﾚﾝ絶縁 | 2.0㎜- 3C ﾋﾟｯﾄ・天井
耐燃性ﾎﾟﾘｴﾁﾚﾝｼｰｽ |  | 5
ｹｰﾌﾞﾙ平形 EM-EEF |  |  | ｍ
600Vﾎﾟﾘｴﾁﾚﾝ絶縁 | 2.0㎜- 3C 線ぴ内
耐燃性ﾎﾟﾘｴﾁﾚﾝｼｰｽ |  | 2
ｹｰﾌﾞﾙ平形 EM-EEF |  |  | ｍ
EM-AEｹｰﾌﾞﾙ | 1.2 ㎜- 2C
| ﾋﾟｯﾄ・天井 | 2
ｍ
EM-AEｹｰﾌﾞﾙ | 1.2 ㎜- 2C
| 管内 | 1
ｍ
EM-AEｹｰﾌﾞﾙ | 1.2 ㎜- 2C
| 線ぴ内 | 2
ｍ
EM-AEｹｰﾌﾞﾙ | 1.2 ㎜- 3C
| ﾋﾟｯﾄ・天井 | 8
ｍ
EM-AEｹｰﾌﾞﾙ | 1.2 ㎜- 3C
| 管内 | 1
ｍ
EM-AEｹｰﾌﾞﾙ | 1.2 ㎜- 3C
| 線ぴ内 | 6
ｍ
EM-AEｹｰﾌﾞﾙ | 1.2 ㎜- 4C
| ﾋﾟｯﾄ・天井 | 3
ｍ
EM-AEｹｰﾌﾞﾙ | 1.2 ㎜- 4C
| 管内 | 108
ｍ
EM-AEｹｰﾌﾞﾙ | 1.2 ㎜- 4C
| 線ぴ内 | 2
ｍ
厚鋼電線管 | 露出配管(塗装有) 22mm
(ZG) |  | 1
ｍ
電線管 塗装 | G16
(厚鋼電線管) |  | 91
ｍ
二種金属製 | (17) ｴｷｽﾊﾟﾝｼｮﾝ用等
可とう電線管(F) |  | 2
(ﾋﾞﾆﾙ被覆有) |  |  | ｍ
1種金属線ぴ(MM1) | A型(25.4㎜)
5
ｍ
1種金属線ぴ(MM1) | A型(25.4㎜) ｺｰﾅｰﾎﾞｯｸｽ
附属品 |  | 3
個
1種金属線ぴ(MM1) | A型(25.4㎜) ﾌﾞｯｼﾝｸﾞ
附属品(材料費) |  | 3
個
1種金属線ぴ(MM1) | A型(25.4㎜) 1個用ｽｲｯﾁﾎﾞｯｸｽ
附属品 |  | 2
個
1種金属線ぴ(MM1) | B型(40.4㎜)
4
ｍ
1種金属線ぴ(MM1) | B型(40.4㎜) ｺｰﾅｰﾎﾞｯｸｽ
附属品 |  | 2
個
電気設備工事 細目別内訳 | [5 empty] | 74
屋外便所棟改修屋内工事 |  | 誘導支援設備 |  |  | ﾄｲﾚ呼出
名 称 | 摘 要 | 数 量 | 単位 | 単 価 | 金 額 | 備 考
1種金属線ぴ(MM1) | B型(40.4㎜) ﾌﾞｯｼﾝｸﾞ
附属品(材料費) |  | 2
個
1種金属線ぴ(MM1) | B型(40.4㎜) 1個用ｽｲｯﾁﾎﾞｯｸｽ
附属品 |  | 1
個
ﾌﾟﾙﾎﾞｯｸｽ | 150×150×100mm ET付
(SUS.WP) |  | 1
個
ﾌﾟﾙﾎﾞｯｸｽ | 200×200×150mm ET付
(SUS.WP) |  | 2
個
露出ｽｲｯﾁﾎﾞｯｸｽ | 25(E25,22) 2個用
(塗装共) |  | 1
個
ｶﾊﾞｰﾌﾟﾚｰﾄ | 金属ﾌﾟﾚｰﾄ 1連
1
枚
既設ﾄｲﾚ呼出表示 | 壁付 1窓用
器 再取付 |  | 1
個
ﾄｲﾚ等呼出し表示 | 呼出しﾎﾞﾀﾝ 壁付(ﾌﾟﾙｽｲｯﾁ付き)
器 |  | 2
個
ﾄｲﾚ等呼出し表示 | 復旧ﾎﾞﾀﾝ -
器 |  | 1
個
ﾄｲﾚ等呼出し表示 | 表示灯 ﾌﾞｻﾞｰ付き
器 |  | 1
個
開閉器増設 | MCCB 2P50AF/20AT
(既設電灯盤L-12) |  | 1
個
機械はつり(ﾀﾞｲﾔﾓ | 100～150mm 25mm
ﾝﾄﾞｶｯﾀｰによる |  | 2
配管用貫通口) |  |  | か所
機械はつり(ﾀﾞｲﾔﾓ | 100～150mm 50mm
ﾝﾄﾞｶｯﾀｰによる |  | 2
配管用貫通口) |  |  | か所
防火区画貫通処理 | 開口径 50Φ
2
か所
撤去工事 | [5 empty] | 別紙 00-0138
1
式
計
電気設備工事 細目別内訳 | [5 empty] | 75
屋外工事 |  | 電灯設備 |  |  | 電灯幹線
名 称 | 摘 要 | 数 量 | 単位 | 単 価 | 金 額 | 備 考
撤去工事 | [5 empty] | 別紙 00-0139
1
式
計
電気設備工事 細目別内訳 | [5 empty] | 76
屋外工事 |  | 動力設備 |  |  | 動力幹線
名 称 | 摘 要 | 数 量 | 単位 | 単 価 | 金 額 | 備 考
撤去工事 | [5 empty] | 別紙 00-0140
1
式
計
電気設備工事 細目別内訳 | [5 empty] | 77
屋外工事 |  | 動力設備 |  |  | 動力制御
名 称 | 摘 要 | 数 量 | 単位 | 単 価 | 金 額 | 備 考
撤去工事 | [5 empty] | 別紙 00-0141
1
式
計

## 別紙明細
機械設備工事 別紙明細 | [5 empty] | 78
北棟改修屋内工事 |  | 給水設備
名 称 | 摘 要 | 数 量 | 単位 | 単 価 | 金 額 | 備 考
配管切断接続費 | [5 empty] | 別紙 00-0001
1
式
配管切断 | 保温有 鋼管 80A
1
か所
配管切断 | 保温有 鋼管 100A
1
か所
計
機械設備工事 別紙明細 | [5 empty] | 79
北棟改修屋内工事 |  | 排水設備
名 称 | 摘 要 | 数 量 | 単位 | 単 価 | 金 額 | 備 考
配管切断接続費 | [5 empty] | 別紙 00-0002
1
式
配管切断 | 保温無 樹脂管 75A
2
か所
配管切断 | 保温無 樹脂管 125A
2
か所
配管切断 | 保温無 鋼管 125A
2
か所
配管切断 | 保温無 鋼管 150A
1
か所
計
ｺﾝｸﾘｰﾄ床 | [5 empty] | 別紙 00-0003
穴あけ補修 |  | 1
式
穴明け補修 | ﾀﾞｲﾔﾓﾝﾄﾞｺｱ穴明け 壁厚100～150mm
| φ75 | 38
か所
穴明け補修 | ﾀﾞｲﾔﾓﾝﾄﾞｺｱ穴明け 壁厚100～150mm
| φ100 | 17
か所
穴明け補修 | ﾀﾞｲﾔﾓﾝﾄﾞｺｱ穴明け 壁厚100～150mm
| φ150 | 13
か所
穴明け補修 | ﾀﾞｲﾔﾓﾝﾄﾞｺｱ穴明け 壁厚100～150mm
| φ200 | 1
か所
計
機械設備工事 別紙明細 | [5 empty] | 80
北棟改修屋内工事 |  | ｶﾞｽ設備
名 称 | 摘 要 | 数 量 | 単位 | 単 価 | 金 額 | 備 考
配管切断接続費･ | [5 empty] | 別紙 00-0004
分岐接続費 |  | 1
式
配管切断 | 保温無 鋼管 50A
1
か所
配管分岐 | 保温無 鋼管 50A
1
か所
計
機械設備工事 別紙明細 | [5 empty] | 81
北棟改修屋内工事 |  | 撤去工事
名 称 | 摘 要 | 数 量 | 単位 | 単 価 | 金 額 | 備 考
衛生器具類撤去費 | [5 empty] | 別紙 00-0005
1
式
和風便器撤去 | 洗浄弁式 再使用しない
8
組
大便器撤去 | 洗浄弁式 再使用しない
11
組
小便器撤去 | 洗浄弁式床置小便器
| 再使用しない | 14
組
洗面器撤去 | 水栓1個、水栓2個 再使用しない
2
組
棚付き手すり | 再使用しない
撤去 |  | 3
個
I形手すり | 再使用しない
撤去 |  | 4
個
鏡撤去 | 再使用しない
2
枚
化粧鏡 | 910×400程度
撤去 |  | 6
枚
化粧棚撤去 | 陶器製 再使用しない
2
個
仕切板撤去 | 小便器用、陶製 再使用しない
1
個
ﾀｵﾙ掛け
撤去 |  | 1
個
水栓類 | 13A
撤去 |  | 24
個
ｽﾃﾝﾚｽ流し台
撤去 |  | 12
台
便座ｸﾘｰﾅｰ | 再使用しない
撤去 |  | 10
個
計
機械設備工事 別紙明細 | [5 empty] | 82
北棟改修屋内工事 |  | 撤去工事
名 称 | 摘 要 | 数 量 | 単位 | 単 価 | 金 額 | 備 考
給水設備撤去費 | [5 empty] | 別紙 00-0006
1
式
鋼管撤去（ねじ） | 機械室・便所配管
（再使用無し） | 20A | 56
ｍ
鋼管撤去（ねじ） | 機械室・便所配管
（再使用無し） | 25A | 67
ｍ
鋼管撤去（ねじ） | 機械室・便所配管
（再使用無し） | 40A | 6
ｍ
鋼管撤去（ねじ） | 機械室・便所配管
（再使用無し） | 50A | 30
ｍ
鋼管撤去（ねじ） | 機械室・便所配管
（再使用無し） | 65A | 16
ｍ
鋼管撤去（ねじ） | 機械室・便所配管
（再使用無し） | 80A | 10
ｍ
鋼管撤去（ねじ） | 機械室・便所配管
（再使用無し） | 100A | 11
ｍ
給水管 保温撤去 | ﾎﾟﾘｽﾁﾚﾝ
| 屋外露出,浴室 ｽﾃﾝﾚｽ鋼板 | 2
| 65A 再使用しない |  | ｍ
給水管 保温撤去 | ﾎﾟﾘｽﾁﾚﾝ
| 暗渠内 着色ｱﾙﾐｶﾞﾗｽｸﾛｽ | 21
| 20A 再使用しない |  | ｍ
給水管 保温撤去 | ﾎﾟﾘｽﾁﾚﾝ
| 暗渠内 着色ｱﾙﾐｶﾞﾗｽｸﾛｽ | 18
| 25A 再使用しない |  | ｍ
給水管 保温撤去 | ﾎﾟﾘｽﾁﾚﾝ
| 暗渠内 着色ｱﾙﾐｶﾞﾗｽｸﾛｽ | 1
| 40A 再使用しない |  | ｍ
給水管 保温撤去 | ﾎﾟﾘｽﾁﾚﾝ
| 暗渠内 着色ｱﾙﾐｶﾞﾗｽｸﾛｽ | 10
| 50A 再使用しない |  | ｍ
給水管 保温撤去 | ﾎﾟﾘｽﾁﾚﾝ
| 暗渠内 着色ｱﾙﾐｶﾞﾗｽｸﾛｽ | 1
| 65A 再使用しない |  | ｍ
給水管 保温撤去 | ﾎﾟﾘｽﾁﾚﾝ
| 暗渠内 着色ｱﾙﾐｶﾞﾗｽｸﾛｽ | 9
| 80A 再使用しない |  | ｍ
給水管 保温撤去 | ｸﾞﾗｽｳｰﾙ
| 天井内,ﾊﾟｲﾌﾟｼｬﾌﾄ内 ｱﾙﾐｶﾞﾗｽｸﾛｽ | 32
| 20A 再使用しない |  | ｍ
給水管 保温撤去 | ｸﾞﾗｽｳｰﾙ
| 天井内,ﾊﾟｲﾌﾟｼｬﾌﾄ内 ｱﾙﾐｶﾞﾗｽｸﾛｽ | 32
| 25A 再使用しない |  | ｍ
給水管 保温撤去 | ｸﾞﾗｽｳｰﾙ
| 天井内,ﾊﾟｲﾌﾟｼｬﾌﾄ内 ｱﾙﾐｶﾞﾗｽｸﾛｽ | 5
| 40A 再使用しない |  | ｍ
給水管 保温撤去 | ｸﾞﾗｽｳｰﾙ
| 天井内,ﾊﾟｲﾌﾟｼｬﾌﾄ内 ｱﾙﾐｶﾞﾗｽｸﾛｽ | 20
| 50A 再使用しない |  | ｍ
給水管 保温撤去 | ｸﾞﾗｽｳｰﾙ
| 天井内,ﾊﾟｲﾌﾟｼｬﾌﾄ内 ｱﾙﾐｶﾞﾗｽｸﾛｽ | 13
| 65A 再使用しない |  | ｍ
機械設備工事 別紙明細 | [5 empty] | 83
北棟改修屋内工事 |  | 撤去工事
名 称 | 摘 要 | 数 量 | 単位 | 単 価 | 金 額 | 備 考
給水設備撤去費 | [5 empty] | 別紙 00-0006
1
式
給水管 保温撤去 | ｸﾞﾗｽｳｰﾙ
| 天井内,ﾊﾟｲﾌﾟｼｬﾌﾄ内 ｱﾙﾐｶﾞﾗｽｸﾛｽ | 1
| 80A 再使用しない |  | ｍ
給水管 保温撤去 | ｸﾞﾗｽｳｰﾙ
| 天井内,ﾊﾟｲﾌﾟｼｬﾌﾄ内 ｱﾙﾐｶﾞﾗｽｸﾛｽ | 11
| 100A 再使用しない |  | ｍ
弁類撤去 | 80A
3
個
配管切断 | 鋼管65A 保温無
ﾌﾟﾗｸﾞ止ﾒ | ﾌﾟﾗｸﾞ止ﾒ | 1
か所
計
機械設備工事 別紙明細 | [5 empty] | 84
北棟改修屋内工事 |  | 撤去工事
名 称 | 摘 要 | 数 量 | 単位 | 単 価 | 金 額 | 備 考
排水設備撤去費 | [5 empty] | 別紙 00-0007
1
式
鋼管撤去（ねじ） | 機械室・便所配管
（再使用無し） | 50A | 26
ｍ
鋼管撤去（ねじ） | 機械室・便所配管
（再使用無し） | 80A | 34
ｍ
鋼管撤去（ねじ） | 機械室・便所配管
（再使用無し） | 100A | 23
ｍ
鋼管撤去（ねじ） | 機械室・便所配管
（再使用無し） | 125A | 32
ｍ
鋼管撤去（ねじ） | 機械室・便所配管
（再使用無し） | 150A | 3
ｍ
塩化ﾋﾞﾆﾙ管撤去（ | 機械室・便所配管
再使用無し） | 40A | 6
ｍ
塩化ﾋﾞﾆﾙ管撤去（ | 機械室・便所配管
再使用無し） | 50A | 47
ｍ
塩化ﾋﾞﾆﾙ管撤去（ | 機械室・便所配管
再使用無し） | 65A | 52
ｍ
塩化ﾋﾞﾆﾙ管撤去（ | 機械室・便所配管
再使用無し） | 75A | 50
ｍ
塩化ﾋﾞﾆﾙ管撤去（ | 機械室・便所配管
再使用無し） | 100A | 11
ｍ
塩化ﾋﾞﾆﾙ管撤去（ | 機械室・便所配管
再使用無し） | 125A | 37
ｍ
排水管 保温撤去 | ｸﾞﾗｽｳｰﾙ
| 天井内,ﾊﾟｲﾌﾟｼｬﾌﾄ内 ｱﾙﾐｶﾞﾗｽｸﾛｽ | 41
| 50A 再使用しない |  | ｍ
排水管 保温撤去 | ｸﾞﾗｽｳｰﾙ
| 天井内,ﾊﾟｲﾌﾟｼｬﾌﾄ内 ｱﾙﾐｶﾞﾗｽｸﾛｽ | 23
| 65A 再使用しない |  | ｍ
排水管 保温撤去 | ｸﾞﾗｽｳｰﾙ
| 天井内,ﾊﾟｲﾌﾟｼｬﾌﾄ内 ｱﾙﾐｶﾞﾗｽｸﾛｽ | 35
| 80A 再使用しない |  | ｍ
排水管 保温撤去 | ｸﾞﾗｽｳｰﾙ
| 天井内,ﾊﾟｲﾌﾟｼｬﾌﾄ内 ｱﾙﾐｶﾞﾗｽｸﾛｽ | 39
| 125A 再使用しない |  | ｍ
流し排水ﾄﾗｯﾌﾟ | T14A-40
撤去 |  | 12
個
床排水ﾄﾗｯﾌﾟ | T5A-50
撤去 |  | 2
個
床排水ﾄﾗｯﾌﾟ | T5B-50
撤去 |  | 4
個
床上掃除口 | COA75
撤去 |  | 2
個
機械設備工事 別紙明細 | [5 empty] | 85
北棟改修屋内工事 |  | 撤去工事
名 称 | 摘 要 | 数 量 | 単位 | 単 価 | 金 額 | 備 考
排水設備撤去費 | [5 empty] | 別紙 00-0007
1
式
床上掃除口 | COA100
撤去 |  | 1
個
床上掃除口 | COA125
撤去 |  | 3
個
床上掃除口 | COA150
撤去 |  | 1
個
床上掃除口 | COB65
撤去 |  | 4
個
床上掃除口 | COB75
撤去 |  | 4
個
床上掃除口 | COB125
撤去 |  | 8
個
計
ｶﾞｽ設備撤去費 | [5 empty] | 別紙 00-0008
1
式
鋼管撤去（ねじ） | 機械室・便所配管
（再使用無し） | 50A | 6
ｍ
配管切断 | 鋼管50A 保温無
ﾌﾟﾗｸﾞ止ﾒ | ﾌﾟﾗｸﾞ止ﾒ | 1
か所
計
機械設備工事 別紙明細 | [5 empty] | 86
北棟改修屋内工事 |  | 雑工事 |  |  | （1～3階便所）
名 称 | 摘 要 | 数 量 | 単位 | 単 価 | 金 額 | 備 考
整理清掃後片付け | [5 empty] | 別紙 00-0009
1
式
養生(内部改修) | 複合改修
118
㎡
墨出し(内部改修) | 複合改修
118
㎡
整理清掃後片付け | 複合改修
(内部改修) |  | 118
㎡
計
床嵩上げ | [5 empty] | 別紙 00-0010
1
式
普通ｺﾝｸﾘｰﾄ | FC21-18-20
7.8
ｍ3
ｺﾝｸﾘｰﾄ打設手間 | 小型構造物 人力打設
| 工作物の基礎等 S15～S18 | 7.8
| - - |  | ｍ3
床ｺﾝｸﾘｰﾄ直均し | 金ごて 薄張物下地
仕上げ |  | 79
㎡
溶接金網敷 | 径6.0 100×100
79
㎡
計
防滑性長尺塩ﾋﾞｼｰ | [5 empty] | 別紙 00-0011
ﾄ及び巾木 |  | 1
式
ﾋﾞﾆﾙ床ｼｰﾄ | 無 地 厚さ2.0
| 複層ﾋﾞﾆﾙ床ｼｰﾄFS 多湿部 突付け | 98.3
| 防滑仕様 |  | ㎡
ﾋﾞﾆﾙ幅木 | 高さ100
31.3
ｍ
計
機械設備工事 別紙明細 | [5 empty] | 87
北棟改修屋内工事 |  | 雑工事 |  |  | （1～3階便所）
名 称 | 摘 要 | 数 量 | 単位 | 単 価 | 金 額 | 備 考
和便器撤去後補修 | [5 empty] | 別紙 00-0012
1
式
床はつり・復旧
8
か所
計
内部仕上足場 | [5 empty] | 別紙 00-0013
1
式
内部仕上足場 | 階高4.0m以下
(改修) | 脚立足場 一般 | 118
| - |  | ㎡
仮設材運搬 | 平家建
(内部仕上足場 |  | 118
脚立足場) |  |  | ㎡
計
機械設備工事 別紙明細 | [5 empty] | 88
北棟改修屋内工事 |  | 雑工事 |  |  | （1～3階便所）
名 称 | 摘 要 | 数 量 | 単位 | 単 価 | 金 額 | 備 考
壁改修 | [5 empty] | 別紙 00-0014
1
式
ALCﾊﾟﾈﾙ | 外壁厚100縦張 ﾌﾗｯﾄﾊﾟﾈﾙ一部ﾍｰﾍﾞﾙE
| Fﾊﾟﾈﾙ同等 目地ｼｰﾘﾝｸﾞ 材工共 | 8.3
㎡
取付下地金物 | 材工共
6.7
ｍ
開口補強金物 | 材工共
13.1
ｍ
複層塗材E | ｱｸﾘﾙﾀｲﾙ ゆず肌状 ﾛｰﾗｰ塗り
| 上塗り2回 | 8.3
㎡
下地調整塗材C-1 | 吹付
8.3
㎡
ＥＰ塗り | ﾓﾙﾀﾙ面 工程B種(一般)
改修仕様 | 下地調整別途 | 125
㎡
下地調整 | ﾓﾙﾀﾙ面
改修仕様 | RB種(塗替え面) | 125
㎡
壁ﾓﾙﾀﾙ塗り | 金ごて
| 内壁 厚20 | 1.2
㎡
内装壁ﾀｲﾙ張り | ﾕﾆｯﾄﾀｲﾙ 有機系接着張り(ﾀｲﾌﾟⅠ)
| Ⅲ類 施ゆう 100㎜角 | 5.3
| ﾓﾙﾀﾙ面 |  | ㎡
壁ﾓﾙﾀﾙ塗り | 木ごて
| 内壁ﾕﾆｯﾄﾀｲﾙ下地 厚15 | 5.3
㎡
軽量鉄骨壁下地 | 65形 下地張りあり @450
95.8
㎡
耐水合板 | 厚12.0 特1類 材工共
34
㎡
化粧けい酸ｶﾙｼｳﾑ | 厚6.0 不燃
板 |  | 34
㎡
ｼｰﾘﾝｸﾞ | 一般部 変成ｼﾘｺｰﾝ系(MS-2)
| 10×10 | 139
ｍ
ｼｰﾘﾝｸﾞ | 一般部 ｼﾘｺｰﾝ系(SR-1)
| 10×10 | 112
ｍ
壁 ｼｰｼﾞﾝｸﾞ | 厚 9.5 準不燃
せっこうﾎﾞｰﾄﾞ | 鋼製､木､ﾎﾞｰﾄﾞ下地 突付け | 11.4
張り(GB-S) | - - |  | ㎡
壁 ｼｰｼﾞﾝｸﾞ | 厚12.5 不燃
せっこうﾎﾞｰﾄﾞ | 鋼製､木､ﾎﾞｰﾄﾞ下地 下地張り | 61.7
張り(GB-S) | - - |  | ㎡
ｸﾞﾗｽｳｰﾙ敷込み | 24kg/m3 t=65
61.7
㎡
ＤＰ塗り | 鋼製建具面 1級
| 素地ごしらえ及び下塗り別途 | 6
㎡
機械設備工事 別紙明細 | [5 empty] | 89
北棟改修屋内工事 |  | 雑工事 |  |  | （1～3階便所）
名 称 | 摘 要 | 数 量 | 単位 | 単 価 | 金 額 | 備 考
壁改修 | [5 empty] | 別紙 00-0014
1
式
下地調整 | 鉄鋼面
改修仕様 | RB種(塗替え面) | 6
㎡
計
機械設備工事 別紙明細 | [5 empty] | 90
北棟改修屋内工事 |  | 雑工事 |  |  | （1～3階便所）
名 称 | 摘 要 | 数 量 | 単位 | 単 価 | 金 額 | 備 考
面台 | [5 empty] | 別紙 00-0015
1
式
面台:O-1 | 1階
| SUS304 HL t=1.5 | 1
| 1515x150 |  | か所
面台:O-2 | 1階
| SUS304 HL t=1.5 | 1
| 685x150 |  | か所
面台:O-3 | 1階
| SUS304 HL t=1.5 | 1
| 3600x150 |  | か所
面台:O-4 | 1階
| SUS304 HL t=1.5 | 1
| 1350x150 |  | か所
面台:O-5 | 1階
| SUS304 HL t=1.5 | 1
| 1515x150 |  | か所
面台:O-6 | 1階
| SUS304 HL t=1.5 | 1
| 605x150 |  | か所
面台:O-7 | 1階
| SUS304 HL t=1.5 | 1
| 1350x150 |  | か所
面台:O-1 | 2階
| SUS304 HL t=1.5 | 1
| 1505x150 |  | か所
面台:O-2 | 2階
| SUS304 HL t=1.5 | 1
| 685x150 |  | か所
面台:O-3 | 2階
| SUS304 HL t=1.5 | 1
| 3600x150 |  | か所
面台:O-4 | 2階
| SUS304 HL t=1.5 | 1
| 1335x150 |  | か所
面台:O-5 | 2階
| SUS304 HL t=1.5 | 1
| 1510x150 |  | か所
面台:O-6 | 2階
| SUS304 HL t=1.5 | 1
| 605x150 |  | か所
面台:O-7 | 2階
| SUS304 HL t=1.5 | 1
| 1335x150 |  | か所
面台:O-1 | 3階
| SUS304 HL t=1.5 | 1
| 1520x150 |  | か所
面台:O-2 | 3階
| SUS304 HL t=1.5 | 1
| 690x150 |  | か所
面台:O-3 | 3階
| SUS304 HL t=1.5 | 1
| 3600x150 |  | か所
面台:O-4 | 3階
| SUS304 HL t=1.5 | 1
| 1320x150 |  | か所
面台:O-5 | 3階
| SUS304 HL t=1.5 | 1
| 1517x150 |  | か所
機械設備工事 別紙明細 | [5 empty] | 91
北棟改修屋内工事 |  | 雑工事 |  |  | （1～3階便所）
名 称 | 摘 要 | 数 量 | 単位 | 単 価 | 金 額 | 備 考
面台 | [5 empty] | 別紙 00-0015
1
式
面台:O-6 | 3階
| SUS304 HL t=1.5 | 1
| 610x150 |  | か所
面台:O-7 | 2階
| SUS304 HL t=1.5 | 1
| 1320x150 |  | か所
計
天井改修 | [5 empty] | 別紙 00-0016
1
式
天井 化粧 | 厚 9.5 準不燃 ﾄﾗﾊﾞｰﾁﾝ
せっこうﾎﾞｰﾄﾞ | 突付け | 97.3
張り(GB-D) |  |  | ㎡
軽量鉄骨天井下地 | 19形(屋内) ふところ1.5ｍ未満
| 下地張りなし @225 ｲﾝｻｰﾄ含む | 97.3
㎡
廻り縁 | 塩ﾋﾞ
124
ｍ
天井点検口 | 一般ﾀｲﾌﾟ ｱﾙﾐ製 内外枠共額縁
| 450角 | 6
か所
軽量鉄骨天井 | 19形(屋内) 450× 450㎜程度
開口部補強 | ﾎﾞｰﾄﾞ等切込み共 | 6
か所
計
機械設備工事 別紙明細 | [5 empty] | 92
北棟改修屋内工事 |  | 雑工事 |  |  | （1～3階便所）
名 称 | 摘 要 | 数 量 | 単位 | 単 価 | 金 額 | 備 考
ﾄｲﾚﾌﾞｰｽ | [5 empty] | 別紙 00-0017
1
式
TB-1新設 | 1階
1
か所
施工費
1
式
運搬費
1
式
TB-2新設 | 1階
1
か所
施工費
1
式
運搬費
1
式
TB-3新設 | 1階
1
か所
施工費
1
式
運搬費
1
式
TB-4新設 | 1階
1
か所
施工費
1
式
運搬費
1
式
TB-1新設 | 2階
1
か所
施工費
1
式
運搬費
1
式
TB-2新設 | 2階
1
か所
施工費
1
式
運搬費
1
式
TB-3新設 | 2階
1
か所
機械設備工事 別紙明細 | [5 empty] | 93
北棟改修屋内工事 |  | 雑工事 |  |  | （1～3階便所）
名 称 | 摘 要 | 数 量 | 単位 | 単 価 | 金 額 | 備 考
ﾄｲﾚﾌﾞｰｽ | [5 empty] | 別紙 00-0017
1
式
施工費
1
式
運搬費
1
式
TB-4新設 | 2階
1
か所
施工費
1
式
運搬費
1
式
TB-1新設 | 3階
1
か所
施工費
1
式
運搬費
1
式
TB-2新設 | 3階
1
か所
施工費
1
式
運搬費
1
式
TB-3新設 | 3階
1
か所
施工費
1
式
運搬費
1
式
TB-4新設 | 3階
1
か所
施工費
1
式
運搬費
1
式
計
機械設備工事 別紙明細 | [5 empty] | 94
北棟改修屋内工事 |  | 雑工事 |  |  | （1～3階便所）
名 称 | 摘 要 | 数 量 | 単位 | 単 価 | 金 額 | 備 考
鋼製建具 | [5 empty] | 別紙 00-0018
1
式
AW-1新設
2
か所
同上取付費
1
式
同上運搬費
1
式
SD-2新設 | 1階
1
か所
施工費
1
式
搬入費
1
式
SD-2新設 | 2階
1
か所
施工費
1
式
搬入費
1
式
SD-2新設 | 3階
1
か所
施工費
1
式
搬入費
1
式
AW-1-1新設 | ｱﾙﾐﾊﾟﾈﾙt=3.0
4
か所
AW-1-2新設 | ｱﾙﾐﾊﾟﾈﾙt=3.0
4
か所
同上取付費
1
式
同上運搬費
1
式
計
機械設備工事 別紙明細 | [5 empty] | 95
北棟改修屋内工事 |  | 雑工事 |  |  | （1～3階便所）
名 称 | 摘 要 | 数 量 | 単位 | 単 価 | 金 額 | 備 考
ﾋﾟｸﾄｻｲﾝ | [5 empty] | 別紙 00-0019
1
式
ﾋﾟｸﾄｻｲﾝ | FKﾌﾟﾚｰﾄ突出型
6
か所
計
機械設備工事 別紙明細 | [5 empty] | 96
北棟改修屋内工事 |  | 雑工事 |  |  | （1～3階便所）
名 称 | 摘 要 | 数 量 | 単位 | 単 価 | 金 額 | 備 考
床・壁・天井撤去 | [5 empty] | 別紙 00-0020
1
式
＜床 撤去＞
ｶｯﾀｰ入れ | ｺﾝｸﾘｰﾄ面 厚さ20～30㎜
28.6
ｍ
床ﾀｲﾙ撤去 | 下地ﾓﾙﾀﾙ共 集積共
2.8
㎡
＜壁 撤去＞
ｶｯﾀｰ入れ | ﾓﾙﾀﾙ面 厚さ20～30㎜
138
ｍ
壁ﾓﾙﾀﾙ撤去 | 集積共
2.4
㎡
壁ﾀｲﾙ撤去 | 下地ﾓﾙﾀﾙ共 集積共
23.4
㎡
CB撤去 | 厚100 ｺﾝｸﾘｰﾄﾌﾞﾚｰｶ 集積共
1.5
ｍ3
壁下地撤去 | 集積共
11.4
㎡
壁合板･ﾎﾞｰﾄﾞ | 二重張り 一般 集積共
撤去 |  | 11.4
㎡
ｼｰﾘﾝｸﾞ撤去 | 集積共
28
ｍ
＜天井 撤去＞
天井合板･ﾎﾞｰﾄﾞ | 一重張り 石綿含有
撤去 | 集積共 | 30.7
㎡
天井下地撤去 | 集積共
30.7
㎡
＜その他 撤去＞
框撤去 | 集積共
0.5
㎡
面台撤去 | 集積共
12.3
ｍ
ﾄｲﾚﾌﾞｰｽ撤去・処
分 |  | 1
式
鋼製戸撤去 | 片開き戸 枠共 集積共
8.5
㎡
機械設備工事 別紙明細 | [5 empty] | 97
北棟改修屋内工事 |  | 雑工事 |  |  | （1～3階便所）
名 称 | 摘 要 | 数 量 | 単位 | 単 価 | 金 額 | 備 考
床・壁・天井撤去 | [5 empty] | 別紙 00-0020
1
式
ｶﾞﾗｽ撤去 | 集積共
5.1
㎡
ﾓｯﾌﾟ掛け撤去 | 集積共
12
ｍ
計
機械設備工事 別紙明細 | [5 empty] | 98
北棟改修屋内工事 |  | 直接仮設費
名 称 | 摘 要 | 数 量 | 単位 | 単 価 | 金 額 | 備 考
枠組本足場 | 建枠 900×1700 布枠500+240 |  |  |  |  | 別紙 00-0021
(手すり先行方式) | 掛払い手間､賃料､基本料､修理費共 | 1
| 12m未満 |  | 式
枠組本足場 | 建枠 900×1700 布枠500+240
(手すり先行方式) | 掛払い手間 | 54
| 12m未満 - - |  | ㎡
枠組本足場 | 建枠 900×1700 布枠500+240
(手すり先行方式) | 供用30日賃料 修理費含む | 54
| 12m未満 - - |  | ㎡
枠組本足場 | 建枠 900×1700 布枠500+240
(手すり先行方式) | 基本料 修理費含む | 54
| 12m未満 - - |  | ㎡
安全手すり | 枠組本足場用
(手すり先行方式) | 掛払い手間 | 8
| - |  | ｍ
安全手すり | 枠組本足場用
(手すり先行方式) | 供用30日賃料 修理費含む | 8
| - |  | ｍ
安全手すり | 枠組本足場用
(手すり先行方式) | 基本料 修理費含む | 8
| - |  | ｍ
計
ﾒｯｼｭｼｰﾄ張り | [5 empty] | 別紙 00-0022
1
式
ﾒｯｼｭｼｰﾄ張り | 防炎性能 JIS A 8952 Ⅰ類
| 掛払い手間 - | 54
| - |  | ㎡
ﾒｯｼｭｼｰﾄ張り | 防炎性能 JIS A 8952 Ⅰ類
| 供用30日賃料 修理費含む - | 54
| - |  | ㎡
ﾒｯｼｭｼｰﾄ張り | 防炎性能 JIS A 8952 Ⅰ類
| 基本料 修理費含む - | 54
| - |  | ㎡
計
仮設材運搬 | [5 empty] | 別紙 00-0023
1
式
仮設材運搬 | 建枠幅900(二枚布)
(枠組本足場) |  | 54
(手すり先行方式) |  |  | ㎡
仮設材運搬 | 枠組本足場用(手すり先行方式)
(安全てすり) |  | 8
ｍ
仮設材運搬
(ｼｰﾄ･ﾈｯﾄ類) |  | 54
㎡
計
機械設備工事 別紙明細 | [5 empty] | 99
北棟改修屋内工事 |  | 発生材処理 |  |  | (本工事で発生するすべて)
名 称 | 摘 要 | 数 量 | 単位 | 単 価 | 金 額 | 備 考
発生材積込 | [5 empty] | 別紙 00-0024
1
式
発生材積込み | ｺﾝｸﾘｰﾄ類 人力
12.8
ｍ3
発生材積込み | ｱｽﾌｧﾙﾄ類 人力
16.27
ｍ3
発生材積込み | がれき類 人力
13.9
ｍ3
発生材積込み | ｶﾞﾗｽ・陶磁器類 人力
6.07
ｍ3
発生材積込み | 廃ﾌﾟﾗ類 人力
4.71
ｍ3
発生材積込み | 石綿みなし 人力
0.82
ｍ3
発生材積込み | ﾎﾞｰﾄﾞ･木材類 人力
16.28
ｍ3
発生材積込み | 金属くず 人力
4.36
ｍ3
発生材積込 | 水銀使用製品産業廃棄物 人力
0.04
ｍ3
計
機械設備工事 別紙明細 | [5 empty] | 100
北棟改修屋内工事 |  | 発生材処理 |  |  | (本工事で発生するすべて)
名 称 | 摘 要 | 数 量 | 単位 | 単 価 | 金 額 | 備 考
発生材運搬 | [5 empty] | 別紙 00-0025
1
式
とりこわし | ﾀﾞﾝﾌﾟﾄﾗｯｸ 2t積級
発生材運搬 | ﾊﾞｯｸﾎｳ0.13m3 無筋ｺﾝｸﾘｰﾄ類 | 12.8
| DID区間有り 5.0㎞以下 |  | ｍ3
とりこわし | ﾀﾞﾝﾌﾟﾄﾗｯｸ 2t積級
発生材運搬 | ﾊﾞｯｸﾎｳ0.13m3 ｱｽﾌｧﾙﾄ類 | 16.27
| DID区間有り 5.5㎞以下 |  | ｍ3
とりこわし | ﾀﾞﾝﾌﾟﾄﾗｯｸ 2t積級
発生材運搬 | ﾊﾞｯｸﾎｳ0.13m3 がれき類 | 13.9
| DID区間有り 60.0㎞以下 |  | ｍ3
とりこわし | ﾀﾞﾝﾌﾟﾄﾗｯｸ 2t積級
発生材運搬 | ﾊﾞｯｸﾎｳ0.13m3 ｶﾞﾗｽ・陶磁器類 | 6.07
| DID区間有り 60.0㎞以下 |  | ｍ3
とりこわし | ﾀﾞﾝﾌﾟﾄﾗｯｸ 2t積級
発生材運搬 | ﾊﾞｯｸﾎｳ0.13m3 廃ﾌﾟﾗ類 | 4.71
| DID区間有り 60.0㎞以下 |  | ｍ3
とりこわし | ﾀﾞﾝﾌﾟﾄﾗｯｸ 2t積級
発生材運搬 | ﾊﾞｯｸﾎｳ0.13m3 石綿みなし | 0.82
| DID区間有り 60.0㎞以下 |  | ｍ3
とりこわし | ﾀﾞﾝﾌﾟﾄﾗｯｸ 2t積級
発生材運搬 | ﾊﾞｯｸﾎｳ0.13m3 石こうﾎﾞｰﾄﾞ類 | 0.34
| DID区間有り 60.0㎞以下 |  | ｍ3
とりこわし | ﾀﾞﾝﾌﾟﾄﾗｯｸ 2t積級
発生材運搬 | ﾊﾞｯｸﾎｳ0.13m3 木材類 | 16.28
| DID区間有り 24.0㎞以下 |  | ｍ3
とりこわし | ﾀﾞﾝﾌﾟﾄﾗｯｸ 2t積級
発生材運搬 | ﾊﾞｯｸﾎｳ0.13m3 金属くず | 4.36
| DID区間有り 60.0㎞以下 |  | ｍ3
とりこわし | ﾀﾞﾝﾌﾟﾄﾗｯｸ 4t積級 ﾊﾞｯｸﾎｳ0.28m3
発生材運搬 | 水銀使用製品産業廃棄物 | 1
| DID区間有り 60.0㎞以下 |  | 台
建設発生土運搬 | ﾀﾞﾝﾌﾟﾄﾗｯｸ 4t積級
| ﾊﾞｯｸﾎｳ0.28m3 土砂 DID区間有り | 49.86
| 4.5㎞以下 |  | ｍ3
計
機械設備工事 別紙明細 | [5 empty] | 101
北棟改修屋内工事 |  | 発生材処理 |  |  | (本工事で発生するすべて)
名 称 | 摘 要 | 数 量 | 単位 | 単 価 | 金 額 | 備 考
発生材処分 | [5 empty] | 別紙 00-0026
1
式
ｺﾝｸﾘｰﾄ | 再資源化
29.44
ｔ
ｱｽﾌｧﾙﾄ
38.23
ｔ
がれき類（安定型
処分） |  | 25.8
ｔ
発生材処分 | 水銀使用製品産業廃棄物
1
式
ｶﾞﾗｽ･ﾀｲﾙ・陶器等
（安定型処分） |  | 4.52
ｔ
廃ﾌﾟﾗｽﾁｯｸ類（破
砕埋立） |  | 1.59
ｔ
石綿みなし材
0.26
ｔ
ﾎﾞｰﾄﾞ類
0.1
ｔ
木材 | 再資源化
16.28
ｍ3
金属くず（最終処
分） |  | 4.12
ｔ
建設発生土処分費
49.86
ｍ3
発生材処分 | 有価物 |  |  |  |  | 別紙 00-0026/00-001
1
式
計
機械設備工事 別紙明細 | [5 empty] | 102
北棟改修屋内工事 |  | 発生材処理 |  |  | (本工事で発生するすべて)
名 称 | 摘 要 | 数 量 | 単位 | 単 価 | 金 額 | 備 考
発生材処分 | 有価物 |  |  |  |  | 別紙 00-0026/00-001
1
式
鉄ｸｽﾞ | H2
1.99
ｔ
鉄ｸｽﾞ | H3
0.22
ｔ
銅ｸｽﾞ | 1号銅線
17.24
kg
ﾅｹﾞｯﾄ処理
28.74
kg
計
機械設備工事 別紙明細 | [5 empty] | 103
南棟改修屋内工事 |  | 給水設備
名 称 | 摘 要 | 数 量 | 単位 | 単 価 | 金 額 | 備 考
配管切断接続費 | [5 empty] | 別紙 00-0027
1
式
配管切断 | 保温有 鋼管 40A
1
か所
配管切断 | 保温無 鋼管 80A
1
か所
計
機械設備工事 別紙明細 | [5 empty] | 104
南棟改修屋内工事 |  | 排水設備
名 称 | 摘 要 | 数 量 | 単位 | 単 価 | 金 額 | 備 考
配管切断接続費 | [5 empty] | 別紙 00-0028
1
式
配管切断 | 保温無 樹脂管 65A
1
か所
配管切断 | 保温無 樹脂管 75A
1
か所
配管切断 | 保温無 樹脂管 100A
4
か所
配管切断 | 保温無 樹脂管 125A
2
か所
配管切断 | 保温無 鋼管 125A
1
か所
計
ｺﾝｸﾘｰﾄ床 | [5 empty] | 別紙 00-0029
穴あけ補修 |  | 1
式
穴明け補修 | ﾀﾞｲﾔﾓﾝﾄﾞｺｱ穴明け 壁厚100～150mm
| φ75 | 25
か所
穴明け補修 | ﾀﾞｲﾔﾓﾝﾄﾞｺｱ穴明け 壁厚100～150mm
| φ100 | 12
か所
穴明け補修 | ﾀﾞｲﾔﾓﾝﾄﾞｺｱ穴明け 壁厚100～150mm
| φ150 | 10
か所
計
機械設備工事 別紙明細 | [5 empty] | 105
南棟改修屋内工事 |  | ｶﾞｽ設備
名 称 | 摘 要 | 数 量 | 単位 | 単 価 | 金 額 | 備 考
配管切断接続費･ | [5 empty] | 別紙 00-0030
分岐接続費 |  | 1
式
配管切断 | 保温無 鋼管 25A
2
か所
配管切断 | 保温無 鋼管 65A
1
か所
配管分岐 | 保温無 鋼管 65A
1
か所
計
機械設備工事 別紙明細 | [5 empty] | 106
南棟改修屋内工事 |  | 撤去工事
名 称 | 摘 要 | 数 量 | 単位 | 単 価 | 金 額 | 備 考
衛生器具類撤去費 | [5 empty] | 別紙 00-0031
1
式
和風便器撤去 | 洗浄弁式 再使用しない
10
組
大便器撤去 | 洗浄弁式 再使用しない
4
組
小便器撤去 | 洗浄弁式床置小便器
| 再使用しない | 10
組
洗面器撤去 | 水栓1個、水栓2個 再使用しない
2
組
掃除流し撤去 | ﾊﾞｯｸ付き掃除流し 再使用しない
1
組
I形手すり | 再使用しない
撤去 |  | 2
個
小便器用手すり | 再使用しない
撤去 |  | 1
個
鏡撤去 | 再使用しない
4
枚
化粧鏡 | 910×400程度
撤去 |  | 1
枚
化粧棚撤去 | 陶器製 再使用しない
2
個
水栓類 | 13A
撤去 |  | 9
個
便座ｸﾘｰﾅｰ | 再使用しない
撤去 |  | 4
個
計
機械設備工事 別紙明細 | [5 empty] | 107
南棟改修屋内工事 |  | 撤去工事
名 称 | 摘 要 | 数 量 | 単位 | 単 価 | 金 額 | 備 考
給水設備撤去費 | [5 empty] | 別紙 00-0032
1
式
鋼管撤去（ねじ） | 機械室・便所配管
（再使用無し） | 20A | 20
ｍ
鋼管撤去（ねじ） | 機械室・便所配管
（再使用無し） | 25A | 51
ｍ
鋼管撤去（ねじ） | 機械室・便所配管
（再使用無し） | 40A | 13
ｍ
鋼管撤去（ねじ） | 機械室・便所配管
（再使用無し） | 50A | 18
ｍ
鋼管撤去（ねじ） | 機械室・便所配管
（再使用無し） | 65A | 5
ｍ
鋼管撤去（ねじ） | 機械室・便所配管
（再使用無し） | 80A | 9
ｍ
給水管 保温撤去 | ﾎﾟﾘｽﾁﾚﾝ
| 暗渠内 着色ｱﾙﾐｶﾞﾗｽｸﾛｽ | 9
| 20A 再使用しない |  | ｍ
給水管 保温撤去 | ﾎﾟﾘｽﾁﾚﾝ
| 暗渠内 着色ｱﾙﾐｶﾞﾗｽｸﾛｽ | 15
| 25A 再使用しない |  | ｍ
給水管 保温撤去 | ﾎﾟﾘｽﾁﾚﾝ
| 暗渠内 着色ｱﾙﾐｶﾞﾗｽｸﾛｽ | 5
| 40A 再使用しない |  | ｍ
給水管 保温撤去 | ﾎﾟﾘｽﾁﾚﾝ
| 暗渠内 着色ｱﾙﾐｶﾞﾗｽｸﾛｽ | 11
| 50A 再使用しない |  | ｍ
給水管 保温撤去 | ﾎﾟﾘｽﾁﾚﾝ
| 暗渠内 着色ｱﾙﾐｶﾞﾗｽｸﾛｽ | 2
| 80A 再使用しない |  | ｍ
給水管 保温撤去 | ｸﾞﾗｽｳｰﾙ
| 天井内,ﾊﾟｲﾌﾟｼｬﾌﾄ内 ｱﾙﾐｶﾞﾗｽｸﾛｽ | 9
| 20A 再使用しない |  | ｍ
給水管 保温撤去 | ｸﾞﾗｽｳｰﾙ
| 天井内,ﾊﾟｲﾌﾟｼｬﾌﾄ内 ｱﾙﾐｶﾞﾗｽｸﾛｽ | 20
| 25A 再使用しない |  | ｍ
給水管 保温撤去 | ｸﾞﾗｽｳｰﾙ
| 天井内,ﾊﾟｲﾌﾟｼｬﾌﾄ内 ｱﾙﾐｶﾞﾗｽｸﾛｽ | 8
| 40A 再使用しない |  | ｍ
給水管 保温撤去 | ｸﾞﾗｽｳｰﾙ
| 天井内,ﾊﾟｲﾌﾟｼｬﾌﾄ内 ｱﾙﾐｶﾞﾗｽｸﾛｽ | 7
| 50A 再使用しない |  | ｍ
給水管 保温撤去 | ｸﾞﾗｽｳｰﾙ
| 天井内,ﾊﾟｲﾌﾟｼｬﾌﾄ内 ｱﾙﾐｶﾞﾗｽｸﾛｽ | 5
| 65A 再使用しない |  | ｍ
給水管 保温撤去 | ｸﾞﾗｽｳｰﾙ
| 天井内,ﾊﾟｲﾌﾟｼｬﾌﾄ内 ｱﾙﾐｶﾞﾗｽｸﾛｽ | 7
| 80A 再使用しない |  | ｍ
弁類撤去 | 80A
1
個
配管切断 | 鋼管25A 保温無
ﾌﾟﾗｸﾞ止ﾒ | ﾌﾟﾗｸﾞ止ﾒ | 1
か所
機械設備工事 別紙明細 | [5 empty] | 108
南棟改修屋内工事 |  | 撤去工事
名 称 | 摘 要 | 数 量 | 単位 | 単 価 | 金 額 | 備 考
給水設備撤去費 | [5 empty] | 別紙 00-0032
1
式
配管切断 | 鋼管65A 保温無
ﾌﾟﾗｸﾞ止ﾒ | ﾌﾟﾗｸﾞ止ﾒ | 1
か所
計
機械設備工事 別紙明細 | [5 empty] | 109
南棟改修屋内工事 |  | 撤去工事
名 称 | 摘 要 | 数 量 | 単位 | 単 価 | 金 額 | 備 考
排水設備撤去費 | [5 empty] | 別紙 00-0033
1
式
鋼管撤去（ねじ） | 機械室・便所配管
（再使用無し） | 50A | 15
ｍ
鋼管撤去（ねじ） | 機械室・便所配管
（再使用無し） | 80A | 19
ｍ
鋼管撤去（ねじ） | 機械室・便所配管
（再使用無し） | 100A | 14
ｍ
鋼管撤去（ねじ） | 機械室・便所配管
（再使用無し） | 125A | 4
ｍ
塩化ﾋﾞﾆﾙ管撤去（ | 機械室・便所配管
再使用無し） | 40A | 6
ｍ
塩化ﾋﾞﾆﾙ管撤去（ | 機械室・便所配管
再使用無し） | 50A | 34
ｍ
塩化ﾋﾞﾆﾙ管撤去（ | 機械室・便所配管
再使用無し） | 65A | 40
ｍ
塩化ﾋﾞﾆﾙ管撤去（ | 機械室・便所配管
再使用無し） | 75A | 56
ｍ
塩化ﾋﾞﾆﾙ管撤去（ | 機械室・便所配管
再使用無し） | 100A | 42
ｍ
塩化ﾋﾞﾆﾙ管撤去（ | 機械室・便所配管
再使用無し） | 125A | 7
ｍ
排水管 保温撤去 | ｸﾞﾗｽｳｰﾙ
| 天井内,ﾊﾟｲﾌﾟｼｬﾌﾄ内 ｱﾙﾐｶﾞﾗｽｸﾛｽ | 28
| 50A 再使用しない |  | ｍ
排水管 保温撤去 | ｸﾞﾗｽｳｰﾙ
| 天井内,ﾊﾟｲﾌﾟｼｬﾌﾄ内 ｱﾙﾐｶﾞﾗｽｸﾛｽ | 4
| 65A 再使用しない |  | ｍ
排水管 保温撤去 | ｸﾞﾗｽｳｰﾙ
| 天井内,ﾊﾟｲﾌﾟｼｬﾌﾄ内 ｱﾙﾐｶﾞﾗｽｸﾛｽ | 26
| 80A 再使用しない |  | ｍ
排水管 保温撤去 | ｸﾞﾗｽｳｰﾙ
| 天井内,ﾊﾟｲﾌﾟｼｬﾌﾄ内 ｱﾙﾐｶﾞﾗｽｸﾛｽ | 19
| 100A 再使用しない |  | ｍ
流し排水ﾄﾗｯﾌﾟ | T14A-40
撤去 |  | 5
個
床排水ﾄﾗｯﾌﾟ | T5A-50
撤去 |  | 4
個
床排水ﾄﾗｯﾌﾟ | T5B-50
撤去 |  | 2
個
床上掃除口 | COA75
撤去 |  | 3
個
床上掃除口 | COA100
撤去 |  | 4
個
機械設備工事 別紙明細 | [5 empty] | 110
南棟改修屋内工事 |  | 撤去工事
名 称 | 摘 要 | 数 量 | 単位 | 単 価 | 金 額 | 備 考
排水設備撤去費 | [5 empty] | 別紙 00-0033
1
式
床上掃除口 | COA125
撤去 |  | 1
個
床上掃除口 | COB65
撤去 |  | 2
個
床上掃除口 | COB75
撤去 |  | 2
個
床上掃除口 | COB100
撤去 |  | 4
個
配管切断 | 保温無 樹脂管 50A
1
か所
配管切断 | 樹脂管 75A
ｷｬｯﾌﾟ止め |  | 2
か所
計
ｶﾞｽ設備撤去費 | [5 empty] | 別紙 00-0034
1
式
ｶﾞｽ給湯器 | 13号 壁掛け型
撤去 |  | 1
台
鋼管撤去（ねじ） | 屋内一般管
（再使用無し） | 20A | 1
ｍ
鋼管撤去（ねじ） | 機械室・便所配管
（再使用無し） | 25A | 4
ｍ
鋼管撤去（ねじ） | 機械室・便所配管
（再使用無し） | 65A | 6
ｍ
配管切断 | 鋼管20A 保温無
ﾌﾟﾗｸﾞ止ﾒ | ﾌﾟﾗｸﾞ止ﾒ | 1
か所
配管切断 | 鋼管65A 保温無
ﾌﾟﾗｸﾞ止ﾒ | ﾌﾟﾗｸﾞ止ﾒ | 1
か所
計
機械設備工事 別紙明細 | [5 empty] | 111
南棟改修屋内工事 |  | 雑工事 |  |  | （1～2階便所）
名 称 | 摘 要 | 数 量 | 単位 | 単 価 | 金 額 | 備 考
整理清掃後片付け | [5 empty] | 別紙 00-0035
1
式
養生(内部改修) | 複合改修
78.5
㎡
墨出し(内部改修) | 複合改修
78.5
㎡
整理清掃後片付け | 複合改修
(内部改修) |  | 78.5
㎡
計
床嵩上げ | [5 empty] | 別紙 00-0036
1
式
普通ｺﾝｸﾘｰﾄ | FC21-18-20
4.5
ｍ3
ｺﾝｸﾘｰﾄ打設手間 | 小型構造物 人力打設
| 工作物の基礎等 S15～S18 | 4.5
| - - |  | ｍ3
床ｺﾝｸﾘｰﾄ直均し | 金ごて 薄張物下地
仕上げ |  | 52.2
㎡
溶接金網敷 | 径6.0 100×100
52.2
㎡
計
床ﾓﾙﾀﾙ | [5 empty] | 別紙 00-0037
1
式
床ﾓﾙﾀﾙ塗り | 金ごて ﾋﾞﾆﾙ系床材下地 厚28
13.4
㎡
計
機械設備工事 別紙明細 | [5 empty] | 112
南棟改修屋内工事 |  | 雑工事 |  |  | （1～2階便所）
名 称 | 摘 要 | 数 量 | 単位 | 単 価 | 金 額 | 備 考
防滑性長尺塩ﾋﾞｼｰ | [5 empty] | 別紙 00-0038
ﾄ及び巾木 |  | 1
式
ﾋﾞﾆﾙ床ｼｰﾄ | 無 地 厚さ2.0
| 複層ﾋﾞﾆﾙ床ｼｰﾄFS 多湿部 突付け | 62.3
| 防滑仕様 |  | ㎡
ﾋﾞﾆﾙ床ﾀｲﾙ張り
0.2
㎡
ﾋﾞﾆﾙ幅木 | 高さ100
27.6
ｍ
計
床開口塞ぎ | 1階職員女子 |  |  |  |  | 別紙 00-0039
1
式
床開口塞ぎ
1
か所
計
和便器撤去後補修 | 1階職員男女 |  |  |  |  | 別紙 00-0040
1
式
床はつり・復旧
3
か所
計
和便器撤去後補修 | 1階屋外男女 |  |  |  |  | 別紙 00-0041
1
式
床はつり・復旧 | 和風便器
4
か所
計
機械設備工事 別紙明細 | [5 empty] | 113
南棟改修屋内工事 |  | 雑工事 |  |  | （1～2階便所）
名 称 | 摘 要 | 数 量 | 単位 | 単 価 | 金 額 | 備 考
和便器撤去後補修 | 2階男女 |  |  |  |  | 別紙 00-0042
1
式
床はつり・復旧 | 和風便器
5
か所
計
内部仕上足場 | [5 empty] | 別紙 00-0043
1
式
内部仕上足場 | 階高4.0m以下
(改修) | 脚立足場 一般 | 78.5
| - |  | ㎡
仮設材運搬 | 平家建
(内部仕上足場 |  | 78.5
脚立足場) |  |  | ㎡
計
機械設備工事 別紙明細 | [5 empty] | 114
南棟改修屋内工事 |  | 雑工事 |  |  | （1～2階便所）
名 称 | 摘 要 | 数 量 | 単位 | 単 価 | 金 額 | 備 考
壁改修 | [5 empty] | 別紙 00-0044
1
式
ＥＰ塗り | ﾓﾙﾀﾙ面 工程B種(一般)
改修仕様 | 下地調整別途 | 106
㎡
下地調整 | ﾓﾙﾀﾙ面
改修仕様 | RB種(塗替え面) | 106
㎡
ＤＰ塗り | 鋼製建具面 1級
| 素地ごしらえ及び下塗り別途 | 2.4
㎡
下地調整 | 鉄鋼面
改修仕様 | RB種(塗替え面) | 2.4
㎡
壁ﾓﾙﾀﾙ塗り | 金ごて
| 内壁 厚20 | 8.8
㎡
内装壁ﾀｲﾙ張り | ﾕﾆｯﾄﾀｲﾙ 有機系接着張り(ﾀｲﾌﾟⅠ)
| Ⅲ類 施ゆう 100㎜角 | 3.6
| ﾓﾙﾀﾙ面 |  | ㎡
壁ﾓﾙﾀﾙ塗り | 木ごて
| 内壁ﾕﾆｯﾄﾀｲﾙ下地 厚15 | 0.7
㎡
軽量鉄骨壁下地 | 65形 下地張りあり @450
65.4
㎡
耐水合板 | 厚12.0 特1類 材工共
24.6
㎡
化粧けい酸ｶﾙｼｳﾑ | 厚6.0 不燃
板 |  | 24.6
㎡
ｼｰﾘﾝｸﾞ | 一般部 変成ｼﾘｺｰﾝ系(MS-2)
| 10×10 | 53.1
ｍ
ｼｰﾘﾝｸﾞ | 一般部 ｼﾘｺｰﾝ系(SR-1)
| 10×10 | 83.5
ｍ
ｱﾙﾐｼﾞｮｲﾅｰ | H型 厚1.0
27.6
ｍ
壁 ｼｰｼﾞﾝｸﾞ | 厚12.5 不燃
せっこうﾎﾞｰﾄﾞ | 鋼製､木､ﾎﾞｰﾄﾞ下地 下地張り | 39.1
張り(GB-S) | - - |  | ㎡
穴明け補修 | ﾀﾞｲﾔﾓﾝﾄﾞｺｱ穴明け 壁厚100～150mm
| φ175 | 4
か所
ｸﾞﾗｽｳｰﾙ敷込み | 24kg/m3 t=50
42.9
㎡
ﾓﾙﾀﾙｸﾗｯｸ部補修 | 幅0.2～1.0 ｴﾎﾟｷｼ樹脂注入工法
15.6
ｍ
計
機械設備工事 別紙明細 | [5 empty] | 115
南棟改修屋内工事 |  | 雑工事 |  |  | （1～2階便所）
名 称 | 摘 要 | 数 量 | 単位 | 単 価 | 金 額 | 備 考
面台 | [5 empty] | 別紙 00-0045
1
式
面台:O-1 | 1階
| SUS304 HL t=1.5 | 1
| 1470x150 |  | か所
面台:O-2 | 1階
| SUS304 HL t=1.5 | 1
| 1540x150 |  | か所
面台:O-3 | 1階
| SUS304 HL t=1.5 | 1
| 1100x150 |  | か所
面台:O-4 | 1階
| SUS304 HL t=1.5 | 1
| 1470x150 |  | か所
面台:O-5 | 1階
| SUS304 HL t=1.5 | 1
| 600x150 |  | か所
面台:O-6 | 1階
| SUS304 HL t=1.5 | 1
| 1100x150 |  | か所
面台:O-1 | 1階屋外
| SUS304 HL t=1.5 | 1
| 1100x250 |  | か所
面台:O-2 | 1階屋外
| SUS304 HL t=1.5 | 1
| 905x250 |  | か所
面台:O-3 | 1階屋外
| SUS304 HL t=1.5 | 1
| 775x100 |  | か所
面台:O-4 | 1階
| SUS304 HL t=1.5 | 1
| 1100x325 |  | か所
面台:O-5 | 1階屋外
| SUS304 HL t=1.5 | 1
| 775x100 |  | か所
面台:O-1 | 2階
| SUS304 HL t=1.5 | 1
| 745x150 |  | か所
面台:O-2 | 2階
| SUS304 HL t=1.5 | 1
| 3683x150 |  | か所
面台:O-3 | 2階
| SUS304 HL t=1.5 | 1
| 1210x150 |  | か所
面台:O-4 | 2階
| SUS304 HL t=1.5 | 1
| 1520x150 |  | か所
面台:O-5 | 2階
| SUS304 HL t=1.5 | 1
| 1520x120 |  | か所
面台:O-6 | 2階
| SUS304 HL t=1.5 | 1
| 745x150 |  | か所
面台:O-7 | 2階
| SUS304 HL t=1.5 | 1
| 1210x150 |  | か所
計
機械設備工事 別紙明細 | [5 empty] | 116
南棟改修屋内工事 |  | 雑工事 |  |  | （1～2階便所）
名 称 | 摘 要 | 数 量 | 単位 | 単 価 | 金 額 | 備 考
天井改修 | [5 empty] | 別紙 00-0046
1
式
天井 化粧 | 厚 9.5 準不燃 ﾄﾗﾊﾞｰﾁﾝ
せっこうﾎﾞｰﾄﾞ | 突付け | 67.1
張り(GB-D) |  |  | ㎡
軽量鉄骨天井下地 | 19形(屋内) ふところ1.5ｍ未満
| 下地張りなし @225 ｲﾝｻｰﾄ含む | 67.1
㎡
廻り縁 | 塩ﾋﾞ
91.3
ｍ
天井点検口 | 一般ﾀｲﾌﾟ ｱﾙﾐ製 内外枠共額縁
| 450角 | 6
か所
軽量鉄骨天井 | 19形(屋内) 450× 450㎜程度
開口部補強 | ﾎﾞｰﾄﾞ等切込み共 | 6
か所
計
機械設備工事 別紙明細 | [5 empty] | 117
南棟改修屋内工事 |  | 雑工事 |  |  | （1～2階便所）
名 称 | 摘 要 | 数 量 | 単位 | 単 価 | 金 額 | 備 考
ﾄｲﾚﾌﾞｰｽ | [5 empty] | 別紙 00-0047
1
式
TB-1新設 | 1階
1
か所
施工費
1
式
運搬費
1
式
TB-2新設 | 1階
2
か所
施工費
2
か所
運搬費
2
か所
TB-3新設 | 1階
2
か所
施工費
2
か所
運搬費
2
か所
TB-4新設 | 1階
1
か所
施工費
1
式
運搬費
1
式
TB-5新設 | 1階
1
か所
施工費
1
式
運搬費
1
式
TB-1新設 | 2階
1
か所
施工費
1
式
運搬費
1
式
TB-2新設 | 2階
1
か所
機械設備工事 別紙明細 | [5 empty] | 118
南棟改修屋内工事 |  | 雑工事 |  |  | （1～2階便所）
名 称 | 摘 要 | 数 量 | 単位 | 単 価 | 金 額 | 備 考
ﾄｲﾚﾌﾞｰｽ | [5 empty] | 別紙 00-0047
1
式
施工費
1
式
運搬費
1
式
TB-3新設 | 2階
1
か所
施工費
1
式
運搬費
1
式
TB-4新設 | 2階
1
か所
施工費
1
式
運搬費
1
式
計
機械設備工事 別紙明細 | [5 empty] | 119
南棟改修屋内工事 |  | 雑工事 |  |  | （1～2階便所）
名 称 | 摘 要 | 数 量 | 単位 | 単 価 | 金 額 | 備 考
鋼製建具 | [5 empty] | 別紙 00-0048
1
式
AD-1新設
2
か所
同上取付費
1
式
同上運搬費
1
式
建具周囲 | 内部建具
ﾓﾙﾀﾙ充填 |  | 12.8
ｍ
SD-2新設
1
か所
施工費
1
式
搬入費
1
式
軽量鉄骨壁 | 65形 出入口等
開口部補強 | ﾘｯﾌﾟみぞ形鋼補強 | 1
| 片開き(900×2000程度) |  | か所
SD-3新設
2
か所
施工費
1
か所
搬入費
1
か所
建具周囲防水 | 外部建具
ﾓﾙﾀﾙ充填 |  | 12
ｍ
AW-1/1'-1新設 | ｱﾙﾐﾊﾟﾈﾙt=3.0
2
か所
AW-1/1'-2 | ｱﾙﾐﾊﾟﾈﾙt=3.0
2
か所
同上取付費
1
式
同上運搬費
1
式
計
機械設備工事 別紙明細 | [5 empty] | 120
南棟改修屋内工事 |  | 雑工事 |  |  | （1～2階便所）
名 称 | 摘 要 | 数 量 | 単位 | 単 価 | 金 額 | 備 考
ﾋﾟｸﾄｻｲﾝ | [5 empty] | 別紙 00-0049
1
式
ﾋﾟｸﾄｻｲﾝ | FKﾌﾟﾚｰﾄ突出型
4
か所
ﾋﾟｸﾄｻｲﾝ | FKﾌﾟﾚｰﾄ平付型
2
か所
計
機械設備工事 別紙明細 | [5 empty] | 121
南棟改修屋内工事 |  | 雑工事 |  |  | （1～2階便所）
名 称 | 摘 要 | 数 量 | 単位 | 単 価 | 金 額 | 備 考
床・壁・天井撤去 | [5 empty] | 別紙 00-0050
1
式
＜床 撤去＞
ｶｯﾀｰ入れ | ﾓﾙﾀﾙ面 厚さ20～30㎜
103
ｍ
ｶｯﾀｰ入れ | ｺﾝｸﾘｰﾄ面 厚さ20～30㎜
9.4
ｍ
床仕上材撤去 | ﾓﾙﾀﾙ厚30mm程度 集積共
18.2
㎡
床ﾀｲﾙ撤去 | 下地ﾓﾙﾀﾙ共 集積共
25
㎡
ｺﾝｸﾘｰﾄ撤去 | 鉄筋切断共 ｺﾝｸﾘｰﾄﾌﾞﾚｰｶ 集積共
0.1
ｍ3
＜壁 撤去＞
壁ﾓﾙﾀﾙ撤去 | 集積共
9.3
㎡
壁ﾀｲﾙ撤去 | 下地ﾓﾙﾀﾙ共 集積共
20.3
㎡
CB撤去 | 厚100 ｺﾝｸﾘｰﾄﾌﾞﾚｰｶ 集積共
2.3
ｍ3
ｺﾝｸﾘｰﾄ撤去 | 鉄筋切断共 ｺﾝｸﾘｰﾄﾌﾞﾚｰｶ 集積共
0.5
ｍ3
＜天井 撤去＞
天井合板･ﾎﾞｰﾄﾞ | 一重張り 石綿含有
撤去 | 集積共 | 33.1
㎡
塩ﾋﾞ廻り縁撤去 | 集積共
28.6
ｍ
天井下地撤去 | 集積共
33.1
㎡
＜その他 撤去＞
AWD-1撤去 | 集積共
7
㎡
建具周囲はつり | RC 15㎝ 集積共
12
ｍ
ｶﾞﾗｽ撤去 | 集積共
3
㎡
機械設備工事 別紙明細 | [5 empty] | 122
南棟改修屋内工事 |  | 雑工事 |  |  | （1～2階便所）
名 称 | 摘 要 | 数 量 | 単位 | 単 価 | 金 額 | 備 考
床・壁・天井撤去 | [5 empty] | 別紙 00-0050
1
式
WD-1撤去 | 片開き戸 枠共 集積共
3.6
㎡
間仕切りｻｯｼ撤去
1.9
㎡
框撤去 | 集積共
4.8
㎡
面台撤去 | 集積共
8.7
ｍ
SD-2撤去 | 両開き戸 枠共 集積共
0.5
㎡
ﾄｲﾚﾌﾞｰｽ撤去・処
分 |  | 1
式
ﾋﾟｸﾄｻｲﾝ撤去 | 集積共
4
か所
額縁撤去 | 集積共
15.8
ｍ
ﾓｯﾌﾟ掛け撤去 | 集積共
2.9
ｍ
RC流し台撤去 | 集積共
2
か所
床見切り撤去 | SUS 集積共
2
か所
計
外壁新設 | [5 empty] | 別紙 00-0051
1
式
壁ﾓﾙﾀﾙ塗り | 金ごて
| 外壁 厚25 | 0.2
㎡
複層塗材 E | ｺﾝｸﾘｰﾄ面 ゆず肌状 ﾛｰﾗｰ塗り
| ｱｸﾘﾙ系 水系 つやあり 上塗2回 | 0.2
| 下地調整費別途 |  | ㎡
下地調整 | ﾓﾙﾀﾙ面
改修仕様 | RB種(塗替え面) | 0.2
㎡
ｼｰﾘﾝｸﾞ | 一般部 変成ｼﾘｺｰﾝ系(MS-2)
| 10×10 | 5.1
ｍ
計
機械設備工事 別紙明細 | [5 empty] | 123
南棟改修屋内工事 |  | 雑工事 |  |  | （1～2階便所）
名 称 | 摘 要 | 数 量 | 単位 | 単 価 | 金 額 | 備 考
外壁立上り新 | [5 empty] | 別紙 00-0052
設 |  | 1
式
普通ｺﾝｸﾘｰﾄ | FC21-18-20
0.1
ｍ3
ｺﾝｸﾘｰﾄ打設手間 | 小型構造物 人力打設
| 工作物の基礎等 S15～S18 | 0.1
| - - |  | ｍ3
床ｺﾝｸﾘｰﾄ直均し | 金ごて 薄張物下地
仕上げ |  | 0.1
㎡
型枠 | 一般用
0.3
㎡
あと施工ｱﾝｶｰ | 横打ちD13×450L
10
本
D13
2
kg
鉄筋運搬費 | 4ｔ車 30㎞程度
0.1
ｔ
計
ALC新設 | [5 empty] | 別紙 00-0053
1
式
ALCﾊﾟﾈﾙ | 外壁厚100縦張 ﾌﾗｯﾄﾊﾟﾈﾙ一部ﾍｰﾍﾞﾙE
| Fﾊﾟﾈﾙ同等 目地ｼｰﾘﾝｸﾞ 材工共 | 5.6
㎡
取付下地金物 | 材工共
18.9
ｍ
開口補強金物 | 材工共
18.9
ｍ
複層塗材E | ｱｸﾘﾙﾀｲﾙ ゆず肌状 ﾛｰﾗｰ塗り
| 上塗り2回 | 5.6
㎡
下地調整塗材C-1 | 吹付
5.6
㎡
ｼｰﾘﾝｸﾞ | 一般部 ﾎﾟﾘｳﾚﾀﾝ系(PU-2)
| 25×10 | 7.6
ｍ
計
機械設備工事 別紙明細 | [5 empty] | 124
南棟改修屋内工事 |  | 雑工事 |  |  | （1～2階便所）
名 称 | 摘 要 | 数 量 | 単位 | 単 価 | 金 額 | 備 考
ｽﾛｰﾌﾟ新設 | [5 empty] | 別紙 00-0054
1
式
普通ｺﾝｸﾘｰﾄ | FC21-18-20
0.1
ｍ3
ｺﾝｸﾘｰﾄ打設手間 | 小型構造物 人力打設
| 工作物の基礎等 S15～S18 | 5.5
| - - |  | ｍ3
床ｺﾝｸﾘｰﾄ直均し | 金ごて 薄張物下地
仕上げ |  | 24.7
㎡
砕石
1.4
ｍ3
捨てｺﾝｸﾘｰﾄ | 生ｺﾝ人力打設
0.9
ｍ3
ｺﾝｸﾘｰﾄ打設手間 | 小型構造物 人力打設
| 工作物の基礎等 S15～S18 | 0.9
| - - |  | ｍ3
型枠 | 一般用
16.4
㎡
鉄筋 | D10
155
kg
鉄筋運搬費 | 4ｔ車 30㎞程度
0.2
ｔ
あと施工ｱﾝｶｰ | 下向打D10
10
本
床ﾓﾙﾀﾙ刷毛引き | ｺﾝｸﾘｰﾄ下地 厚30mm
23.4
㎡
ｴﾗｽﾀｲﾄ | 材工共 厚さ25mm 幅150mm
8.5
ｍ
砕石充填 | 水締め
0.5
ｍ3
ｽﾛｰﾌﾟ手摺 | SUS手摺：φ34 HL
| 支柱：φ42.7 @1000以内 | 1
式
開口塞ぎﾌﾟﾚｰﾄ | SUS製 280x410x1.0 ﾋﾞｽ止め6ヶ所
1
か所
ｼｰﾘﾝｸﾞ | 一般部 変成ｼﾘｺｰﾝ系(MS-2)
| 10×10 | 1.4
ｍ
計
機械設備工事 別紙明細 | [5 empty] | 125
南棟改修屋内工事 |  | 雑工事 |  |  | （1～2階便所）
名 称 | 摘 要 | 数 量 | 単位 | 単 価 | 金 額 | 備 考
ｱｽﾌｧﾙﾄ舗装新設 | [5 empty] | 別紙 00-0055
1
式
ｱｽﾌｧﾙﾄ舗装 | A-5-15 再生密粒 再生ｸﾗｯｼｬﾗﾝ
| 500㎡未満 | 0.7
㎡
計
集水桝新設 | [5 empty] | 別紙 00-0056
1
式
集水桝設置
2
か所
運賃
1
式
計
外部手洗い撤去 | RC製 SUSｼﾝｸ |  |  |  |  | 別紙 00-0057
1
式
ｶｯﾀｰ入れ | ﾓﾙﾀﾙ面 厚さ20～30㎜
3.9
ｍ
ｶｯﾀｰ入れ | ｺﾝｸﾘｰﾄ面 厚さ20～30㎜
1.4
ｍ
ｺﾝｸﾘｰﾄ撤去 | 鉄筋切断共 ｺﾝｸﾘｰﾄﾌﾞﾚｰｶ 集積共
0.1
ｍ3
外壁はつり | 壁 厚30㎜ 集積共 ｱｸﾘﾙﾘｼﾝ吹付
0.1
㎡
ｼｰﾘﾝｸﾞ撤去 | 集積共
2.1
ｍ
ﾓﾙﾀﾙ撤去 | 無筋 人力 集積共
0.5
ｍ3
壁ﾀｲﾙ撤去 | 下地ﾓﾙﾀﾙ共 集積共
0.4
㎡
額縁撤去 | 集積共
1.4
ｍ
SUS手洗い撤去
1
か所
計
機械設備工事 別紙明細 | [5 empty] | 126
南棟改修屋内工事 |  | 雑工事 |  |  | （1～2階便所）
名 称 | 摘 要 | 数 量 | 単位 | 単 価 | 金 額 | 備 考
外壁撤去 | [5 empty] | 別紙 00-0058
1
式
外壁はつり | 壁 厚30㎜ 集積共 ｱｸﾘﾙﾘｼﾝ吹付
3.9
㎡
AWD面台撤去 | ﾃﾗｿﾞｰL=1500
1.5
ｍ
計
側溝撤去 | [5 empty] | 別紙 00-0059
1
式
現場打ち側溝撤去
0.2
㎡
側溝蓋撤去 | 集積共
15
か所
舗装路盤材 | 機械 集積・積込み共
とりこわし |  | 1.5
ｍ3
計
機械設備工事 別紙明細 | [5 empty] | 127
南棟改修屋内工事 |  | 直接仮設費
名 称 | 摘 要 | 数 量 | 単位 | 単 価 | 金 額 | 備 考
枠組本足場 | 建枠 900×1700 布枠500+240 |  |  |  |  | 別紙 00-0060
(手すり先行方式) | 掛払い手間､賃料､基本料､修理費共 | 1
| 12m未満 |  | 式
枠組本足場 | 建枠 900×1700 布枠500+240
(手すり先行方式) | 掛払い手間 | 37.8
| 12m未満 - - |  | ㎡
枠組本足場 | 建枠 900×1700 布枠500+240
(手すり先行方式) | 供用30日賃料 修理費含む | 37.8
| 12m未満 - - |  | ㎡
枠組本足場 | 建枠 900×1700 布枠500+240
(手すり先行方式) | 基本料 修理費含む | 37.8
| 12m未満 - - |  | ㎡
安全手すり | 枠組本足場用
(手すり先行方式) | 掛払い手間 | 8
| - |  | ｍ
安全手すり | 枠組本足場用
(手すり先行方式) | 供用30日賃料 修理費含む | 8
| - |  | ｍ
安全手すり | 枠組本足場用
(手すり先行方式) | 基本料 修理費含む | 8
| - |  | ｍ
計
ﾒｯｼｭｼｰﾄ張り | [5 empty] | 別紙 00-0061
1
式
ﾒｯｼｭｼｰﾄ張り | 防炎性能 JIS A 8952 Ⅰ類
| 掛払い手間 - | 37.8
| - |  | ㎡
ﾒｯｼｭｼｰﾄ張り | 防炎性能 JIS A 8952 Ⅰ類
| 供用30日賃料 修理費含む - | 37.8
| - |  | ㎡
ﾒｯｼｭｼｰﾄ張り | 防炎性能 JIS A 8952 Ⅰ類
| 基本料 修理費含む - | 37.8
| - |  | ㎡
計
仮設材運搬 | [5 empty] | 別紙 00-0062
1
式
仮設材運搬 | 建枠幅900(二枚布)
(枠組本足場) |  | 37.8
(手すり先行方式) |  |  | ㎡
仮設材運搬 | 枠組本足場用(手すり先行方式)
(安全てすり) |  | 8
ｍ
仮設材運搬
(ｼｰﾄ･ﾈｯﾄ類) |  | 37.8
㎡
計
機械設備工事 別紙明細 | [5 empty] | 128
体育館改修屋内工事 |  | 給水設備
名 称 | 摘 要 | 数 量 | 単位 | 単 価 | 金 額 | 備 考
配管切断接続費 | [5 empty] | 別紙 00-0063
1
式
配管切断 | 保温無 鋼管 20A
1
か所
配管切断 | 保温無 鋼管 40A
1
か所
計
機械設備工事 別紙明細 | [5 empty] | 129
体育館改修屋内工事 |  | 排水設備
名 称 | 摘 要 | 数 量 | 単位 | 単 価 | 金 額 | 備 考
配管切断接続費 | [5 empty] | 別紙 00-0064
1
式
配管切断 | 保温無 樹脂管 75A
2
か所
配管切断 | 保温無 樹脂管 100A
1
か所
計
土工事 | [5 empty] | 別紙 00-0065
1
式
埋戻し | 人 力 根切り土
| - | 0.29
ｍ3
山砂
0.67
ｍ3
計
機械設備工事 別紙明細 | [5 empty] | 130
体育館改修屋内工事 |  | 換気設備
名 称 | 摘 要 | 数 量 | 単位 | 単 価 | 金 額 | 備 考
ｽﾊﾟｲﾗﾙﾀﾞｸﾄ 保温 | ｸﾞﾗｽｳｰﾙ(40K) |  |  |  |  | 別紙 00-0066
| 屋内隠ぺい,ﾀﾞｸﾄｼｬﾌﾄ内Nｱﾙﾐｶﾞﾗｽｸﾛｽ | 1
式
ｽﾊﾟｲﾗﾙﾀﾞｸﾄ 保温 | ｸﾞﾗｽｳｰﾙ(40K)
| 屋内隠ぺい,ﾀﾞｸﾄｼｬﾌﾄ内Nｱﾙﾐｶﾞﾗｽｸﾛｽ | 0.47
㎡
計
機械設備工事 別紙明細 | [5 empty] | 131
体育館改修屋内工事 |  | 撤去工事
名 称 | 摘 要 | 数 量 | 単位 | 単 価 | 金 額 | 備 考
衛生器具類撤去費 | [5 empty] | 別紙 00-0067
1
式
和風便器撤去 | 洗浄弁式 再使用しない
1
組
小便器撤去 | 洗浄弁式床置小便器
| 再使用しない | 2
組
洗面器撤去 | 水栓1個、水栓2個 再使用しない
1
組
計
給水設備撤去費 | [5 empty] | 別紙 00-0068
1
式
鋼管撤去（ねじ） | 機械室・便所配管
（再使用無し） | 20A | 7
ｍ
鋼管撤去（ねじ） | 機械室・便所配管
（再使用無し） | 25A | 2
ｍ
鋼管撤去（ねじ） | 機械室・便所配管
（再使用無し） | 40A | 3
ｍ
配管切断 | 保温無 鋼管 20A
1
か所
計
機械設備工事 別紙明細 | [5 empty] | 132
体育館改修屋内工事 |  | 撤去工事
名 称 | 摘 要 | 数 量 | 単位 | 単 価 | 金 額 | 備 考
排水設備撤去費 | [5 empty] | 別紙 00-0069
1
式
塩化ﾋﾞﾆﾙ管撤去（ | 機械室・便所配管
再使用無し） | 40A | 1
ｍ
塩化ﾋﾞﾆﾙ管撤去（ | 機械室・便所配管
再使用無し） | 50A | 3
ｍ
塩化ﾋﾞﾆﾙ管撤去（ | 機械室・便所配管
再使用無し） | 75A | 10
ｍ
塩化ﾋﾞﾆﾙ管撤去（ | 機械室・便所配管
再使用無し） | 100A | 3
ｍ
床排水ﾄﾗｯﾌﾟ | T5A-50
撤去 |  | 1
個
床上掃除口 | COA75
撤去 |  | 1
個
床上掃除口 | COA100
撤去 |  | 1
個
配管切断 | 保温無 樹脂管 40A
1
か所
計
換気設備撤去費 | [5 empty] | 別紙 00-0070
1
式
FE-既1 | 羽根径14cm 低騒音型
天井埋込換気扇 | 排気ﾌｰﾄﾞ共 | 1
撤去 |  |  | 台
ｽﾊﾟｲﾗﾙﾀﾞｸﾄ(低圧､ | 100㎜ 再使用しない
高圧1､2ﾀﾞｸﾄ) |  | 4
撤去 |  |  | ｍ
計
機械設備工事 別紙明細 | [5 empty] | 133
体育館改修屋内工事 |  | 雑工事
名 称 | 摘 要 | 数 量 | 単位 | 単 価 | 金 額 | 備 考
整理清掃後片付け | [5 empty] | 別紙 00-0071
1
式
養生(内部改修) | 複合改修
8.7
㎡
墨出し(内部改修) | 複合改修
8.7
㎡
整理清掃後片付け | 複合改修
(内部改修) |  | 8.7
㎡
計
ｽﾗﾌﾞ復旧 | [5 empty] | 別紙 00-0072
1
式
普通ｺﾝｸﾘｰﾄ | FC21-18-20
0.7
ｍ3
ｺﾝｸﾘｰﾄ打設手間 | 小型構造物 人力打設
| 工作物の基礎等 S15～S18 | 0.7
| - - |  | ｍ3
床ｺﾝｸﾘｰﾄ直均し | 金ごて 薄張物下地
仕上げ |  | 14.2
㎡
砕石
1.5
ｍ3
捨てｺﾝｸﾘｰﾄ | 生ｺﾝ人力打設
0.9
ｍ3
ｺﾝｸﾘｰﾄ打設手間 | 小型構造物 人力打設
| 工作物の基礎等 S15～S18 | 0.9
| - - |  | ｍ3
あと施工ｱﾝｶｰ | 横向打 D13×450L
261
本
D13
271
kg
鉄筋運搬費 | 4ｔ車 30㎞程度
0.3
ｔ
計
機械設備工事 別紙明細 | [5 empty] | 134
体育館改修屋内工事 |  | 雑工事
名 称 | 摘 要 | 数 量 | 単位 | 単 価 | 金 額 | 備 考
床嵩上げ | [5 empty] | 別紙 00-0073
1
式
普通ｺﾝｸﾘｰﾄ | FC21-18-20
0.9
ｍ3
ｺﾝｸﾘｰﾄ打設手間 | 小型構造物 人力打設
| 工作物の基礎等 S15～S18 | 0.9
| - - |  | ｍ3
床ｺﾝｸﾘｰﾄ直均し | 金ごて 薄張物下地
仕上げ |  | 14.2
㎡
溶接金網敷 | 径6.0 100×100
7.1
㎡
計
防滑性長尺塩ﾋﾞｼｰ | [5 empty] | 別紙 00-0074
ﾄ及び巾木 |  | 1
式
ﾋﾞﾆﾙ床ｼｰﾄ | 無 地 厚さ2.0
| 複層ﾋﾞﾆﾙ床ｼｰﾄFS 多湿部 突付け | 6.7
| 防滑仕様 |  | ㎡
ﾋﾞﾆﾙ幅木 | 高さ100
5
ｍ
ｱﾙﾐｼﾞｮｲﾅｰ | H型 厚1.0
5
ｍ
計
内部仕上足場 | [5 empty] | 別紙 00-0075
1
式
内部仕上足場 | 階高4.0m以下
(改修) | 脚立足場 一般 | 8.7
| - |  | ㎡
仮設材運搬 | 平家建
(内部仕上足場 |  | 8.7
脚立足場) |  |  | ㎡
計
機械設備工事 別紙明細 | [5 empty] | 135
体育館改修屋内工事 |  | 雑工事
名 称 | 摘 要 | 数 量 | 単位 | 単 価 | 金 額 | 備 考
壁改修 | [5 empty] | 別紙 00-0076
1
式
ＥＰ塗り | ﾓﾙﾀﾙ面 工程B種(一般)
改修仕様 | 下地調整別途 | 16.5
㎡
下地調整 | ﾓﾙﾀﾙ面
改修仕様 | RB種(塗替え面) | 16.5
㎡
壁ﾓﾙﾀﾙ塗り | 金ごて
| 内壁 厚20 | 3
㎡
内装壁ﾀｲﾙ張り | ﾕﾆｯﾄﾀｲﾙ 有機系接着張り(ﾀｲﾌﾟⅠ)
| Ⅲ類 施ゆう 100㎜角 | 0.4
| ﾓﾙﾀﾙ面 |  | ㎡
壁ﾓﾙﾀﾙ塗り | 木ごて
| 内壁ﾕﾆｯﾄﾀｲﾙ下地 厚15 | 0.7
㎡
軽量鉄骨壁下地 | 65形 下地張りあり @450
5
㎡
耐水合板 | 厚12.0 特1類 材工共
5
㎡
化粧けい酸ｶﾙｼｳﾑ | 厚6.0 不燃
板 |  | 5
㎡
ｼｰﾘﾝｸﾞ | 一般部 ｼﾘｺｰﾝ系(SR-1)
| 10×10 | 13
ｍ
ﾓﾙﾀﾙｸﾗｯｸ部補修 | 幅0.2～1.0 ｴﾎﾟｷｼ樹脂注入工法
1.1
ｍ
ﾓﾙﾀﾙ欠損部補修 | 60x400x25程度
0.1
㎡
計
面台 | [5 empty] | 別紙 00-0077
1
式
面台:O-1 | SUS304 HL t=1.5
| 1605x110 | 1
か所
面台:O-2 | SUS304 HL t=1.5
| 1635x110 | 1
か所
面台:O-3 | SUS304 HL t=1.5
| 720x110 | 1
か所
計
機械設備工事 別紙明細 | [5 empty] | 136
体育館改修屋内工事 |  | 雑工事
名 称 | 摘 要 | 数 量 | 単位 | 単 価 | 金 額 | 備 考
天井改修 | [5 empty] | 別紙 00-0078
1
式
天井 化粧 | 厚 9.5 準不燃 ﾄﾗﾊﾞｰﾁﾝ
せっこうﾎﾞｰﾄﾞ | 突付け | 6.9
張り(GB-D) |  |  | ㎡
軽量鉄骨天井下地 | 19形(屋内) ふところ1.5ｍ未満
| 下地張りなし @225 ｲﾝｻｰﾄ含む | 6.9
㎡
廻り縁 | 塩ﾋﾞ
12.2
ｍ
天井点検口 | 一般ﾀｲﾌﾟ ｱﾙﾐ製 内外枠共額縁
| 450角 | 1
か所
軽量鉄骨天井 | 19形(屋内) 450× 450㎜程度
開口部補強 | ﾎﾞｰﾄﾞ等切込み共 | 1
か所
計
ﾄｲﾚﾌﾞｰｽ | [5 empty] | 別紙 00-0079
1
式
TB-2新設
1
か所
施工費
1
式
運搬費
1
式
TB-3新設
1
か所
施工費
1
式
運搬費
1
式
TB-4新設
1
か所
施工費
1
式
運搬費
1
式
計
機械設備工事 別紙明細 | [5 empty] | 137
体育館改修屋内工事 |  | 雑工事
名 称 | 摘 要 | 数 量 | 単位 | 単 価 | 金 額 | 備 考
鋼製建具 | [5 empty] | 別紙 00-0080
1
式
TB-1新設 | ｽﾑｰﾄﾞS 二連引込 両面戸袋 片引
| き | 1
か所
工事費
1
式
搬入費
1
式
計
ﾋﾟｸﾄｻｲﾝ | [5 empty] | 別紙 00-0081
1
式
ﾋﾟｸﾄｻｲﾝ | FKﾌﾟﾚｰﾄ平付型
1
か所
計
機械設備工事 別紙明細 | [5 empty] | 138
体育館改修屋内工事 |  | 雑工事
名 称 | 摘 要 | 数 量 | 単位 | 単 価 | 金 額 | 備 考
床・壁・天井撤去 | [5 empty] | 別紙 00-0082
1
式
＜床 撤去＞
ｶｯﾀｰ入れ | ﾓﾙﾀﾙ面 厚さ20～30㎜
8.8
ｍ
ｶｯﾀｰ入れ | ｺﾝｸﾘｰﾄ面 厚さ20～30㎜
14.7
ｍ
床仕上材撤去 | ﾓﾙﾀﾙ厚30mm程度 集積共
3
㎡
床ﾀｲﾙ撤去 | 下地ﾓﾙﾀﾙ共 集積共
5.1
㎡
ｺﾝｸﾘｰﾄ撤去 | 鉄筋切断共 ｺﾝｸﾘｰﾄﾌﾞﾚｰｶ 集積共
0.6
ｍ3
＜壁 撤去＞
壁ﾓﾙﾀﾙ撤去 | 集積共
1.3
㎡
壁ﾀｲﾙ撤去 | 下地ﾓﾙﾀﾙ共 集積共
6.3
㎡
CB撤去 | 厚100 ｺﾝｸﾘｰﾄﾌﾞﾚｰｶ 集積共
0.4
ｍ3
ｺﾝｸﾘｰﾄ撤去 | 鉄筋切断共 ｺﾝｸﾘｰﾄﾌﾞﾚｰｶ 集積共
0.7
ｍ3
＜天井 撤去＞
天井合板･ﾎﾞｰﾄﾞ | 一重張り 石綿含有
撤去 | 集積共 | 7.3
㎡
塩ﾋﾞ廻り縁撤去 | 集積共
12.2
ｍ
天井下地撤去 | 集積共
7.3
㎡
＜その他 撤去＞
鋼製戸撤去 | 片開き戸 枠共 集積共
3.9
㎡
建具周囲はつり | RC 15㎝ 集積共
13.2
ｍ
框撤去 | 集積共
1.6
㎡
機械設備工事 別紙明細 | [5 empty] | 139
体育館改修屋内工事 |  | 雑工事
名 称 | 摘 要 | 数 量 | 単位 | 単 価 | 金 額 | 備 考
床・壁・天井撤去 | [5 empty] | 別紙 00-0082
1
式
面台撤去 | 集積共
3.3
ｍ
膳板撤去
0.6
㎡
ﾄｲﾚﾌﾞｰｽ撤去・処
分 |  | 1
式
ﾓｯﾌﾟ掛け撤去 | 集積共
0.7
ｍ
計
機械設備工事 別紙明細 | [5 empty] | 140
体育館改修屋内工事 |  | 雑工事
名 称 | 摘 要 | 数 量 | 単位 | 単 価 | 金 額 | 備 考
ｽﾛｰﾌﾟ新設 | [5 empty] | 別紙 00-0083
1
式
普通ｺﾝｸﾘｰﾄ | FC21-18-20
1.7
ｍ3
ｺﾝｸﾘｰﾄ打設手間 | 小型構造物 人力打設
| 工作物の基礎等 S15～S18 | 1.7
| - - |  | ｍ3
床ｺﾝｸﾘｰﾄ直均し | 金ごて 薄張物下地
仕上げ |  | 9.3
㎡
砕石
1.1
ｍ3
捨てｺﾝｸﾘｰﾄ | 生ｺﾝ人力打設
0.6
ｍ3
ｺﾝｸﾘｰﾄ打設手間 | 小型構造物 人力打設
| 工作物の基礎等 S15～S18 | 0.6
| - - |  | ｍ3
型枠 | 一般用
7.2
㎡
鉄筋 | D10
72.1
kg
鉄筋運搬費 | 4ｔ車 30㎞程度
0.1
ｔ
床ﾓﾙﾀﾙ刷毛引き | ｺﾝｸﾘｰﾄ下地 厚30mm
9.1
㎡
ｴﾗｽﾀｲﾄ | 材工共 厚さ25mm 幅150mm
1.3
ｍ
砕石充填 | 水締め
0.3
ｍ3
ｽﾛｰﾌﾟ手摺 | SUS手摺：φ34 HL
| 支柱：φ42.7 @1000以内 | 1
式
計
ｱｽﾌｧﾙﾄ舗装新設 | [5 empty] | 別紙 00-0084
1
式
ｱｽﾌｧﾙﾄ舗装 | A-5-15 再生密粒 再生ｸﾗｯｼｬﾗﾝ
| 500㎡未満 | 1
㎡
計
機械設備工事 別紙明細 | [5 empty] | 141
体育館改修屋内工事 |  | 雑工事
名 称 | 摘 要 | 数 量 | 単位 | 単 価 | 金 額 | 備 考
集水桝新設 | [5 empty] | 別紙 00-0085
1
式
集水桝設置
2
か所
計
側溝撤去 | [5 empty] | 別紙 00-0086
1
式
現場打ち側溝撤去
0.7
㎡
計
側溝撤去 | GL-250まで |  |  |  |  | 別紙 00-0087
1
式
現場打ち側溝撤去
2.1
㎡
計
犬走り撤去 | 側溝共 |  |  |  |  | 別紙 00-0088
1
式
ｶｯﾀｰ入れ | ｺﾝｸﾘｰﾄ面 厚さ20～30㎜
12.6
ｍ
ｺﾝｸﾘｰﾄはつり | 床 厚30㎜ 集積共
5.5
㎡
計
舗装路盤材撤去 | [5 empty] | 別紙 00-0089
1
式
舗装路盤材 | 機械 集積・積込み共
とりこわし |  | 1
ｍ3
計
機械設備工事 別紙明細 | [5 empty] | 142
屋外便所棟改修屋内工事 |  | 排水設備
名 称 | 摘 要 | 数 量 | 単位 | 単 価 | 金 額 | 備 考
配管切断接続費 | [5 empty] | 別紙 00-0090
1
式
配管切断 | 保温無 樹脂管 75A
1
か所
配管切断 | 保温無 樹脂管 100A
1
か所
計
機械設備工事 別紙明細 | [5 empty] | 143
屋外便所棟改修屋内工事 |  | 換気設備
名 称 | 摘 要 | 数 量 | 単位 | 単 価 | 金 額 | 備 考
保温工事 | φ150≒1m |  |  |  |  | 別紙 00-0091
1
式
ｽﾊﾟｲﾗﾙﾀﾞｸﾄ 保温 | ｸﾞﾗｽｳｰﾙ(40K)
| 屋内隠ぺい,ﾀﾞｸﾄｼｬﾌﾄ内Nｱﾙﾐｶﾞﾗｽｸﾛｽ | 0.47
㎡
計
機械設備工事 別紙明細 | [5 empty] | 144
屋外便所棟改修屋内工事 |  | 撤去工事
名 称 | 摘 要 | 数 量 | 単位 | 単 価 | 金 額 | 備 考
衛生器具類撤去費 | [5 empty] | 別紙 00-0092
1
式
大便器撤去 | 高座面形･ﾀﾝｸ式 再使用しない
1
組
洗面器撤去 | 水栓1個、水栓2個 再使用しない
1
組
可動手すり | 再使用しない
撤去 |  | 2
個
洗面器用P型手す | 再使用しない
り撤去 |  | 2
個
化粧鏡 | 910×400程度
撤去 |  | 1
枚
ﾍﾞﾋﾞｰｼｰﾄ
撤去 |  | 1
台
ﾍﾞﾋﾞｰﾁｪｱ
撤去 |  | 1
台
水栓類 | 13A
撤去 |  | 1
個
便座ｸﾘｰﾅｰ | 再使用しない
撤去 |  | 1
個
計
給水設備撤去費 | [5 empty] | 別紙 00-0093
1
式
塩化ﾋﾞﾆﾙ管撤去（ | 機械室・便所配管
再使用無し） | 20A | 8
ｍ
塩化ﾋﾞﾆﾙ管撤去（ | 機械室・便所配管
再使用無し） | 25A | 2
ｍ
計
機械設備工事 別紙明細 | [5 empty] | 145
屋外便所棟改修屋内工事 |  | 撤去工事
名 称 | 摘 要 | 数 量 | 単位 | 単 価 | 金 額 | 備 考
排水設備撤去費 | [5 empty] | 別紙 00-0094
1
式
塩化ﾋﾞﾆﾙ管撤去（ | 機械室・便所配管
再使用無し） | 50A | 2
ｍ
塩化ﾋﾞﾆﾙ管撤去（ | 機械室・便所配管
再使用無し） | 75A | 2
ｍ
塩化ﾋﾞﾆﾙ管撤去（ | 機械室・便所配管
再使用無し） | 100A | 4
ｍ
床上掃除口 | COA75
撤去 |  | 1
個
床上掃除口 | COA100
撤去 |  | 1
個
計
機械設備工事 別紙明細 | [5 empty] | 146
屋外便所棟改修屋内工事 |  | 雑工事
名 称 | 摘 要 | 数 量 | 単位 | 単 価 | 金 額 | 備 考
整理清掃後片付け | [5 empty] | 別紙 00-0095
1
式
養生(内部改修) | 複合改修
6.9
㎡
墨出し(内部改修) | 複合改修
6.9
㎡
整理清掃後片付け | 複合改修
(内部改修) |  | 6.9
㎡
計
ｽﾗﾌﾞ復旧 | [5 empty] | 別紙 00-0096
1
式
普通ｺﾝｸﾘｰﾄ | FC21-18-20
0.8
ｍ3
ｺﾝｸﾘｰﾄ打設手間 | 小型構造物 人力打設
| 工作物の基礎等 S15～S18 | 0.8
| - - |  | ｍ3
床ｺﾝｸﾘｰﾄ直均し | 金ごて 薄張物下地
仕上げ |  | 5.6
㎡
砕石 | 再生材
0.6
ｍ3
捨てｺﾝｸﾘｰﾄ | 生ｺﾝ人力打設
0.6
ｍ3
ｺﾝｸﾘｰﾄ打設手間 | 小型構造物 人力打設
| 工作物の基礎等 S15～S18 | 0.6
| - - |  | ｍ3
あと施工ｱﾝｶｰ | 横向打 D13×450L
62
本
D10
41
kg
鉄筋運搬費 | 4ｔ車 30㎞程度
0.1
ｔ
計
機械設備工事 別紙明細 | [5 empty] | 147
屋外便所棟改修屋内工事 |  | 雑工事
名 称 | 摘 要 | 数 量 | 単位 | 単 価 | 金 額 | 備 考
床ﾀｲﾙ及び巾木 | [5 empty] | 別紙 00-0097
1
式
床ﾓﾙﾀﾙ塗り | 木ごて ﾕﾆｯﾄﾀｲﾙ下地 厚22
5.4
㎡
床ﾓｻﾞｲｸﾀｲﾙ張り | ﾕﾆｯﾄﾀｲﾙ張 施工手間 -
| 50㎜角 下地ﾓﾙﾀﾙ別途 | 5.4
㎡
ﾋﾞﾆﾙ幅木 | 高さ100
1.8
ｍ
計
内部仕上足場 | [5 empty] | 別紙 00-0098
1
式
内部仕上足場 | 階高4.0m以下
(改修) | 脚立足場 一般 | 6.9
| - |  | ㎡
仮設材運搬 | 平家建
(内部仕上足場 |  | 6.9
脚立足場) |  |  | ㎡
計
機械設備工事 別紙明細 | [5 empty] | 148
屋外便所棟改修屋内工事 |  | 雑工事
名 称 | 摘 要 | 数 量 | 単位 | 単 価 | 金 額 | 備 考
壁改修 | [5 empty] | 別紙 00-0099
1
式
壁ﾓﾙﾀﾙ塗り | 金ごて
| 内壁 厚20 | 0.4
㎡
ＥＰ塗り | ﾓﾙﾀﾙ面 工程A種(一般)
| 素地別途 | 0.4
㎡
素地ごしらえ | ﾓﾙﾀﾙ面
| 付着物除去 | 0.4
㎡
ＥＰ塗り | ﾓﾙﾀﾙ面 工程B種(一般)
改修仕様 | 下地調整別途 | 6.2
㎡
下地調整 | ﾓﾙﾀﾙ面
改修仕様 | RB種(塗替え面) | 6.2
㎡
内装壁ﾀｲﾙ張り | ﾕﾆｯﾄﾀｲﾙ 有機系接着張り(ﾀｲﾌﾟⅠ)
| Ⅲ類 施ゆう 100㎜角 | 0.4
| ﾓﾙﾀﾙ面 |  | ㎡
壁ﾓﾙﾀﾙ塗り | 木ごて
| 内壁ﾕﾆｯﾄﾀｲﾙ下地 厚15 | 0.4
㎡
軽量鉄骨壁下地 | 65形 下地張りあり @450
1.8
㎡
耐水合板 | 厚12.0 特1類 材工共
1.8
㎡
化粧けい酸ｶﾙｼｳﾑ | 厚6.0 不燃
板 |  | 1.8
㎡
ｼｰﾘﾝｸﾞ | 一般部 ｼﾘｺｰﾝ系(SR-1)
| 10×10 | 8.6
ｍ
ｼｰﾘﾝｸﾞ | 一般部 変成ｼﾘｺｰﾝ系(MS-2)
| 10×10 | 12.8
ｍ
計
面台 | [5 empty] | 別紙 00-0100
1
式
面台:O-1 | SUS304 HL t=1.5
| 1010x150 | 1
か所
面台:O-2 | SUS304 HL t=1.5
| 750x110 | 1
か所
計
機械設備工事 別紙明細 | [5 empty] | 149
屋外便所棟改修屋内工事 |  | 雑工事
名 称 | 摘 要 | 数 量 | 単位 | 単 価 | 金 額 | 備 考
天井改修 | [5 empty] | 別紙 00-0101
1
式
天井 化粧 | 厚 9.5 準不燃 ﾄﾗﾊﾞｰﾁﾝ
せっこうﾎﾞｰﾄﾞ | 突付け | 5.5
張り(GB-D) |  |  | ㎡
軽量鉄骨天井下地 | 19形(屋内) ふところ1.5ｍ未満
| 下地張りなし @225 ｲﾝｻｰﾄ含む | 5.5
㎡
廻り縁 | 塩ﾋﾞ
9.5
ｍ
天井点検口 | 一般ﾀｲﾌﾟ ｱﾙﾐ製 内外枠共額縁
| 450角 | 1
か所
軽量鉄骨天井 | 19形(屋内) 450× 450㎜程度
開口部補強 | ﾎﾞｰﾄﾞ等切込み共 | 1
か所
計
鋼製建具 | [5 empty] | 別紙 00-0102
1
式
LSD-1新設
1
か所
施工費
1
式
搬入費
1
式
建具周囲防水 | 外部建具
ﾓﾙﾀﾙ充填 |  | 6.4
ｍ
計
ﾋﾟｸﾄｻｲﾝ | [5 empty] | 別紙 00-0103
1
式
ﾋﾟｸﾄｻｲﾝ | FKﾌﾟﾚｰﾄ平付型
1
か所
計
機械設備工事 別紙明細 | [5 empty] | 150
屋外便所棟改修屋内工事 |  | 雑工事
名 称 | 摘 要 | 数 量 | 単位 | 単 価 | 金 額 | 備 考
床・壁・天井撤去 | [5 empty] | 別紙 00-0104
1
式
＜床 撤去＞
ｶｯﾀｰ入れ | ｺﾝｸﾘｰﾄ面 厚さ20～30㎜
10.2
ｍ
床ﾀｲﾙ撤去 | 下地ﾓﾙﾀﾙ共 集積共
5.4
㎡
ｺﾝｸﾘｰﾄ撤去 | 鉄筋切断共 ｺﾝｸﾘｰﾄﾌﾞﾚｰｶ 集積共
1.1
ｍ3
＜壁 撤去＞
ｶｯﾀｰ入れ | ﾓﾙﾀﾙ面 厚さ20～30㎜
6.7
ｍ
壁ﾓﾙﾀﾙ撤去 | 集積共
0.4
㎡
ｺﾝｸﾘｰﾄ撤去 | 鉄筋切断共 ｺﾝｸﾘｰﾄﾌﾞﾚｰｶ 集積共
0.1
ｍ3
壁ﾀｲﾙ撤去 | 下地ﾓﾙﾀﾙ共 集積共
1.2
㎡
＜天井 撤去＞
塩ﾋﾞ廻り縁撤去 | 集積共
9.5
ｍ
天井合板･ﾎﾞｰﾄﾞ | 一重張り 石綿含有
撤去 | 集積共 | 5.5
㎡
天井下地撤去 | 集積共
5.5
㎡
＜その他 撤去＞
鋼製戸撤去 | 片開き戸 枠共 集積共
3.9
㎡
建具周囲はつり | RC 15㎝ 集積共
11.8
ｍ
ﾋﾟｸﾄｻｲﾝ撤去 | 集積共
1
か所
面台撤去 | 集積共
1
ｍ
計
機械設備工事 別紙明細 | [5 empty] | 151
ﾌﾟｰﾙ棟改修屋内工事 |  | 給水設備
名 称 | 摘 要 | 数 量 | 単位 | 単 価 | 金 額 | 備 考
土工事 | [5 empty] | 別紙 00-0105
1
式
根切り(機械) | ﾊﾞｯｸﾎｳ 0.13m3
| 排出ｶﾞｽ対策型 油圧式ｸﾛｰﾗ型 | 1.54
ｍ3
埋戻し | 機 械 ﾊﾞｯｸﾎｳ 0.13m3
| 排出ｶﾞｽ対策型 油圧式ｸﾛｰﾗ型 | 0.8
ｍ3
山砂
0.74
ｍ3
土工機械運転 | 排出ｶﾞｽ対策型 油圧式 ｸﾛｰﾗ型
(ﾊﾞｯｸﾎｳ) | 0.13m3 | 1
運転日
計
機械設備工事 別紙明細 | [5 empty] | 152
ﾌﾟｰﾙ棟改修屋内工事 |  | 排水設備
名 称 | 摘 要 | 数 量 | 単位 | 単 価 | 金 額 | 備 考
土工事 | [5 empty] | 別紙 00-0106
1
式
根切り(機械) | ﾊﾞｯｸﾎｳ 0.13m3
| 排出ｶﾞｽ対策型 油圧式ｸﾛｰﾗ型 | 1.04
ｍ3
埋戻し | 機 械 ﾊﾞｯｸﾎｳ 0.13m3
| 排出ｶﾞｽ対策型 油圧式ｸﾛｰﾗ型 | 0.51
ｍ3
山砂
0.53
ｍ3
計
機械設備工事 別紙明細 | [5 empty] | 153
ﾌﾟｰﾙ棟改修屋内工事 |  | 撤去工事
名 称 | 摘 要 | 数 量 | 単位 | 単 価 | 金 額 | 備 考
衛生器具類撤去費 | [5 empty] | 別紙 00-0107
1
式
和風便器撤去 | 洗浄弁式 再使用しない
3
組
小便器撤去 | 洗浄弁式壁掛小便器
| 再使用しない | 4
組
洗面器撤去 | 水栓1個、水栓2個 再使用しない
2
組
化粧棚撤去 | 陶器製 再使用しない
2
個
仕切板撤去 | 小便器用、陶製 再使用しない
4
個
鏡撤去 | 再使用しない
1
枚
計
給水設備撤去費 | [5 empty] | 別紙 00-0108
1
式
鋼管撤去（ねじ） | 機械室・便所配管
（再使用無し） | 20A | 1
ｍ
配管切断 | 鋼管20A 保温無
ﾌﾟﾗｸﾞ止ﾒ | ﾌﾟﾗｸﾞ止ﾒ | 2
か所
計
機械設備工事 別紙明細 | [5 empty] | 154
ﾌﾟｰﾙ棟改修屋内工事 |  | 撤去工事
名 称 | 摘 要 | 数 量 | 単位 | 単 価 | 金 額 | 備 考
排水設備撤去費 | [5 empty] | 別紙 00-0109
1
式
塩化ﾋﾞﾆﾙ管撤去（ | 機械室・便所配管
再使用無し） | 40A | 1
ｍ
塩化ﾋﾞﾆﾙ管撤去（ | 屋内一般配管
再使用無し） | 100A | 9
ｍ
床排水ﾄﾗｯﾌﾟ | T5A-50
撤去 |  | 2
個
配管切断 | 保温無 鋼管 40A
2
か所
配管切断 | 保温無 鋼管 50A
4
か所
配管切断 | 保温無 樹脂管 100A
3
か所
配管切断 | 保温無 樹脂管 150A
3
か所
便槽上部ｺﾝｸﾘｰﾄ | ｺﾝｸﾘｰﾄ撤去
ﾏﾝﾎｰﾙ蓋 | 3m×1m×0.15m＝0.45m3 | 1
撤去 | ﾏﾝﾎｰﾙ蓋450φ×3ケ |  | 式
便槽内砂埋め | 便槽 715φ×2000H×3基
便槽上部埋戻し | 体積 約1m3×3基＝3m3 | 1
| 3+0.45＝3.45m3 |  | 式
便槽穴あけ | 100φ
3
か所
計
機械設備工事 別紙明細 | [5 empty] | 155
ﾌﾟｰﾙ棟改修屋内工事 |  | 雑工事
名 称 | 摘 要 | 数 量 | 単位 | 単 価 | 金 額 | 備 考
整理清掃後片付け | [5 empty] | 別紙 00-0110
1
式
養生(内部改修) | 複合改修
30.8
㎡
墨出し(内部改修) | 複合改修
30.8
㎡
整理清掃後片付け | 複合改修
(内部改修) |  | 30.8
㎡
計
ｽﾗﾌﾞ復旧 | [5 empty] | 別紙 00-0111
1
式
普通ｺﾝｸﾘｰﾄ | FC21-18-20
1.6
ｍ3
ｺﾝｸﾘｰﾄ打設手間 | 小型構造物 人力打設
| 工作物の基礎等 S15～S18 | 1.6
| - - |  | ｍ3
床ｺﾝｸﾘｰﾄ直均し | 金ごて 薄張物下地
仕上げ |  | 13.6
㎡
型枠 | 一般用
0.4
㎡
あと施工ｱﾝｶｰ | 横向打 D10×450L
130
本
D10
93
kg
鉄筋運搬費 | 4ｔ車 30㎞程度
0.1
ｔ
計
床及び巾木 | [5 empty] | 別紙 00-0112
1
式
床ﾓﾙﾀﾙ塗り | 金ごて ﾓﾙﾀﾙ仕上げ 厚30
1.6
㎡
ﾋﾞﾆﾙ幅木 | 高さ100
7
ｍ
計
機械設備工事 別紙明細 | [5 empty] | 156
ﾌﾟｰﾙ棟改修屋内工事 |  | 雑工事
名 称 | 摘 要 | 数 量 | 単位 | 単 価 | 金 額 | 備 考
和便器撤去後復旧 | [5 empty] | 別紙 00-0113
1
式
床はつり・復旧
2
か所
計
内部仕上足場 | [5 empty] | 別紙 00-0114
1
式
内部仕上足場 | 階高4.0m以下
(改修) | 脚立足場 一般 | 30.8
| - |  | ㎡
仮設材運搬 | 平家建
(内部仕上足場 |  | 30.8
脚立足場) |  |  | ㎡
計
機械設備工事 別紙明細 | [5 empty] | 157
ﾌﾟｰﾙ棟改修屋内工事 |  | 雑工事
名 称 | 摘 要 | 数 量 | 単位 | 単 価 | 金 額 | 備 考
壁改修 | [5 empty] | 別紙 00-0115
1
式
壁ﾓﾙﾀﾙ塗り | 金ごて
| 内壁 厚20 | 2.8
㎡
ＥＰ塗り | ﾓﾙﾀﾙ面 工程A種(一般)
| 素地別途 | 2.8
㎡
素地ごしらえ | ﾓﾙﾀﾙ面
| 付着物除去 | 2.8
㎡
ＥＰ塗り | ﾓﾙﾀﾙ面 工程B種(一般)
改修仕様 | 下地調整別途 | 14.2
㎡
下地調整 | ﾓﾙﾀﾙ面
改修仕様 | RB種(塗替え面) | 14.2
㎡
ＳＯＰ塗り | 木部 工程A種 塗料1種
改修仕様 | - | 26.6
| 下地調整別途 |  | ㎡
下地調整 | 木部
改修仕様 | RA種(塗替え面) | 26.6
㎡
軽量鉄骨壁下地 | 65形 下地張りあり @450
7.3
㎡
耐水合板 | 厚12.0 特1類 材工共
1.9
㎡
化粧けい酸ｶﾙｼｳﾑ | 厚6.0 不燃
板 |  | 7.3
㎡
ｼｰﾘﾝｸﾞ | 一般部 ｼﾘｺｰﾝ系(SR-1)
| 10×10 | 29.1
ｍ
計
機械設備工事 別紙明細 | [5 empty] | 158
ﾌﾟｰﾙ棟改修屋内工事 |  | 雑工事
名 称 | 摘 要 | 数 量 | 単位 | 単 価 | 金 額 | 備 考
面台 | [5 empty] | 別紙 00-0116
1
式
面台:O-1 | SUS304 HL t=1.5
| 920x150 | 1
か所
面台:O-2 | SUS304 HL t=1.5
| 1650x150 | 1
か所
面台:O-3 | SUS304 HL t=1.5
| 1110x150 | 1
か所
面台:O-4 | SUS304 HL t=1.5
| 1140x150 | 1
か所
面台:O-5 | SUS304 HL t=1.5
| 1000x150 | 1
か所
面台:O-6 | SUS304 HL t=1.5
| 1200x150 | 1
か所
計
機械設備工事 別紙明細 | [5 empty] | 159
ﾌﾟｰﾙ棟改修屋内工事 |  | 雑工事
名 称 | 摘 要 | 数 量 | 単位 | 単 価 | 金 額 | 備 考
ﾄｲﾚﾌﾞｰｽ | [5 empty] | 別紙 00-0117
1
式
TB-1新設
1
か所
施工費
1
式
運搬費
1
式
TB-2新設
1
か所
施工費
1
式
運搬費
1
式
TB-3新設
1
か所
施工費
1
式
運搬費
1
式
TB-4新設
1
か所
施工費
1
式
運搬費
1
式
計
ﾋﾟｸﾄｻｲﾝ | [5 empty] | 別紙 00-0118
1
式
ﾋﾟｸﾄｻｲﾝ | FKﾌﾟﾚｰﾄ平付型
2
か所
計
機械設備工事 別紙明細 | [5 empty] | 160
ﾌﾟｰﾙ棟改修屋内工事 |  | 雑工事
名 称 | 摘 要 | 数 量 | 単位 | 単 価 | 金 額 | 備 考
床・壁・天井撤去 | [5 empty] | 別紙 00-0119
1
式
＜床 撤去＞
ｶｯﾀｰ入れ | ｺﾝｸﾘｰﾄ面 厚さ20～30㎜
16.2
ｍ
ｺﾝｸﾘｰﾄ撤去 | 鉄筋切断共 ｺﾝｸﾘｰﾄﾌﾞﾚｰｶ 集積共
1.2
ｍ3
床ﾓﾙﾀﾙ･床人研ぎ | 集積共
撤去 |  | 6.8
㎡
＜壁 撤去＞
ｶｯﾀｰ入れ | ﾓﾙﾀﾙ面 厚さ20～30㎜
13.7
ｍ
壁ﾓﾙﾀﾙ撤去 | 集積共
1.3
㎡
＜その他 撤去＞
ﾄｲﾚﾌﾞｰｽ撤去・処
分 |  | 1
式
ﾋﾟｸﾄｻｲﾝ撤去 | 集積共
2
か所
棚板撤去 | 木製 W3760x180x20
3.8
㎡
計
機械設備工事 別紙明細 | [5 empty] | 161
公共下水道接続工事 |  | 屋外排水設備
名 称 | 摘 要 | 数 量 | 単位 | 単 価 | 金 額 | 備 考
桝蓋改修 | 鋼板蓋からMHA,MHBへ改修 |  |  |  |  | 別紙 00-0120
| 雨水有孔蓋300φからﾚｼﾞｺﾝ蓋へ改修 | 1
式
桝蓋改修 | ﾏﾝﾎｰﾙｽﾗﾌﾞ 350×350
| MHA350φ | 5
か所
桝蓋改修 | ﾏﾝﾎｰﾙｽﾗﾌﾞ 450×450
| MHA450φ | 1
か所
桝蓋改修 | ﾏﾝﾎｰﾙｽﾗﾌﾞ 450×450
| MHB450φ | 7
か所
桝蓋改修 | 雨水有孔蓋300φからﾚｼﾞｺﾝ蓋へ改修
2
か所
計
既設配管切断接続 | [5 empty] | 別紙 00-0121
1
式
配管切断 | 保温無 樹脂管 200A
1
か所
配管切断 | 保温無 樹脂管 150A
4
か所
配管切断 | 保温無 樹脂管 125A
1
か所
配管切断 | 保温無 樹脂管 100A
5
か所
配管切断 | 保温無 樹脂管 75A
1
か所
配管切断 | 保温無 樹脂管 50A
4
か所
配管切断 | 保温無 鋼管 80A
1
か所
配管切断 | 樹脂管 200A
ｷｬｯﾌﾟ止め |  | 1
か所
配管切断 | 樹脂管 150A
ｷｬｯﾌﾟ止め |  | 2
か所
計
機械設備工事 別紙明細 | [5 empty] | 162
公共下水道接続工事 |  | 屋外排水設備
名 称 | 摘 要 | 数 量 | 単位 | 単 価 | 金 額 | 備 考
既設桝ｲﾝﾊﾞｰﾄ改修 | [5 empty] | 別紙 00-0122
1
式
ｲﾝﾊﾞｰﾄ改修 | 600角以下
2
か所
ｲﾝﾊﾞｰﾄ改修 | 900角
1
か所
ｲﾝﾊﾞｰﾄ改修 | 1200φ
2
か所
計
はつり穴明け補修 | [5 empty] | 別紙 00-0123
1
式
穴明け補修 | ﾀﾞｲﾔﾓﾝﾄﾞｺｱ穴明け 壁厚100～150mm
| φ75 | 1
か所
穴明け補修 | ﾀﾞｲﾔﾓﾝﾄﾞｺｱ穴明け 壁厚100～150mm
| φ125 | 1
か所
穴明け補修 | ﾀﾞｲﾔﾓﾝﾄﾞｺｱ穴明け 壁厚100～150mm
| φ150 | 5
か所
穴明け補修 | ﾀﾞｲﾔﾓﾝﾄﾞｺｱ穴明け 壁厚100～150mm
| φ200 | 1
か所
穴明け補修 | ﾀﾞｲﾔﾓﾝﾄﾞｺｱ穴明け 壁厚100～150mm
| φ250 | 2
か所
計
不要配管口穴埋め | [5 empty] | 別紙 00-0124
1
式
不要配管口穴埋め | 100φ～200φ ×100L
13
か所
計
機械設備工事 別紙明細 | [5 empty] | 163
公共下水道接続工事 |  | 屋外排水設備
名 称 | 摘 要 | 数 量 | 単位 | 単 価 | 金 額 | 備 考
既設側溝取り壊し | [5 empty] | 別紙 00-0125
復旧工事 |  | 1
式
ｺﾝｸﾘｰﾄ撤去 | 無筋 ｺﾝｸﾘｰﾄﾌﾞﾚｰｶ 集積共
0.18
ｍ3
型枠 | 桝類
1.1
㎡
ｺﾝｸﾘｰﾄ | 生ｺﾝ人力打設 桝用
0.1
ｍ3
計
土工事 | [5 empty] | 別紙 00-0126
1
式
根切り(機械) | ﾊﾞｯｸﾎｳ 0.28m3
| 排出ｶﾞｽ対策型 油圧式ｸﾛｰﾗ型 | 149.04
ｍ3
埋戻し | 機 械 ﾊﾞｯｸﾎｳ 0.28m3
| 排出ｶﾞｽ対策型 油圧式ｸﾛｰﾗ型 | 103.38
ｍ3
山砂
45.66
ｍ3
計
ｱｽﾌｧﾙﾄ舗装 | [5 empty] | 別紙 00-0127
取り壊し復旧工事 |  | 1
式
ｶｯﾀｰ入れ | ｺﾝｸﾘｰﾄ面 厚さ20～30㎜
187
ｍ
ｱｽﾌｧﾙﾄ | 機械 集積・積込み共
舗装とりこわし |  | 4.07
ｍ3
ｱｽﾌｧﾙﾄ舗装 | A-5-15 再生密粒 再生ｸﾗｯｼｬﾗﾝ
| 500㎡未満 | 81.29
㎡
計
機械設備工事 別紙明細 | [5 empty] | 164
公共下水道接続工事 |  | 屋外排水設備
名 称 | 摘 要 | 数 量 | 単位 | 単 価 | 金 額 | 備 考
ｺﾝｸﾘｰﾄ舗装 | [5 empty] | 別紙 00-0128
取り壊し復旧工事 |  | 1
式
ｶｯﾀｰ入れ | ｺﾝｸﾘｰﾄ面 厚さ20～30㎜
44
ｍ
ｺﾝｸﾘｰﾄ | 機械 集積・積込み共
舗装とりこわし |  | 1.59
ｍ3
ｺﾝｸﾘｰﾄ舗装 | 歩道C-7-10
| 特に狭い場所 人力 路盤材共 | 13.38
| 再生ｸﾗｯｼｬﾗﾝ |  | ㎡
計
鋼矢板工法 | Ⅲ型 期間2ヵ月 |  |  |  |  | 別紙 00-0129
(切梁2段) |  | 1
式
矢板工法 | Ⅲ型 期間2ヵ月
(切梁2段) |  | 122.2
㎡
計
機械設備工事 別紙明細 | [5 empty] | 165
公共下水道接続工事 |  | 撤去工事
名 称 | 摘 要 | 数 量 | 単位 | 単 価 | 金 額 | 備 考
屋外排水設備撤去 | [5 empty] | 別紙 00-0130
1
式
塩化ﾋﾞﾆﾙ管撤去（ | 地中配管
再使用無し） | 200A | 6
ｍ
塩化ﾋﾞﾆﾙ管撤去（ | 地中配管
再使用無し） | 150A | 6
ｍ
塩化ﾋﾞﾆﾙ管撤去（ | 地中配管
再使用無し） | 125A | 1
ｍ
塩化ﾋﾞﾆﾙ管撤去（ | 地中配管
再使用無し） | 100A | 7
ｍ
桝撤去 | RC製300×300 鉄板蓋 300×300
| ｺﾝｸﾘｰﾄ撤去≒0.19m3 | 1
か所
桝撤去 | SC-5 φ1200 3110H
GL-800を撤去
ｺﾝｸﾘｰﾄ撤去≒0.43m3
根切り･埋戻し≒3.2m3
1
か所
桝撤去 | 塩ビ桝 ST 150-450φ 850H
1
か所
桝蓋改修 | 桝上部ｺﾝｸﾘｰﾄ GL-120ﾊﾂﾘ撤去
| ｺﾝｸﾘｰﾄ撤去≒0.03m3 | 13
か所
計
機械設備工事 別紙明細 | [5 empty] | 166
公共下水道接続工事 |  | 撤去工事
名 称 | 摘 要 | 数 量 | 単位 | 単 価 | 金 額 | 備 考
合併浄化槽改修 | [5 empty] | 別紙 00-0131
1
式
曝気用ﾌﾞﾛﾜｰ | φ65×3.7kw
撤去 |  | 2
台
流入調節槽ﾌﾞﾛﾜｰ | φ50×2.2kw
撤去 |  | 1
台
ｴｱﾘﾌﾄﾌﾞﾛﾜｰ | φ50×1.5kw
撤去 |  | 1
台
搬出費(撤去用) | 単独搬出 250㎏以下
0.36
ｔ
鋼管撤去（ねじ） | 機械室・便所配管
（再使用無し） | 65A | 11
ｍ
鋼管撤去（ねじ） | 機械室・便所配管
（再使用無し） | 50A | 10
ｍ
弁類撤去 | 65A
7
個
配管切断 | 保温無 鋼管 65A
1
か所
配管切断 | 保温無 鋼管 50A
2
か所
計
電気設備工事 別紙明細 | [5 empty] | 167
北棟改修屋内工事 |  | 電灯設備 |  |  | 電灯分岐
名 称 | 摘 要 | 数 量 | 単位 | 単 価 | 金 額 | 備 考
撤去工事 | [5 empty] | 別紙 00-0132
1
式
600V絶縁電線 | 1.6㎜ × 1本 再使用しない
撤去 |  | 230
ｍ
600V絶縁電線 | 2.0㎜ × 1本 再使用しない
撤去 |  | 16
ｍ
埋込ｽｲｯﾁ撤去 | 1P15A×2 新金属ﾌﾟﾚｰﾄ共
| 再使用しない | 4
個
埋込ｽｲｯﾁ撤去 | 3W15A×1 新金属ﾌﾟﾚｰﾄ共
| 再使用しない | 2
個
埋込ｽｲｯﾁ撤去 | 3W15A×1,1P15A×1 新金属ﾌﾟﾚｰﾄ共
| 再使用しない | 2
個
蛍光灯器具 | つり下げ形 FL 40W ×1
(照明制御) | 再使用しない | 12
撤去 |  |  | 個
蛍光灯器具 | 露出形 壁付 FL 40W ×1
(照明制御) | 再使用しない | 6
撤去 |  |  | 個
計
電気設備工事 別紙明細 | [5 empty] | 168
北棟改修屋内工事 |  | 火災報知設備 |  |  | 火災報知設備
名 称 | 摘 要 | 数 量 | 単位 | 単 価 | 金 額 | 備 考
撤去工事 | [5 empty] | 別紙 00-0133
1
式
電線取外し | 1.2mm 管内
(IV) | 再使用あり | 20
ｍ
電線取外し | 1.6mm 管内
(HIV) | 再使用あり | 20
ｍ
薄鋼電線管 | (C25) 再使用しない
撤去 |  | 3
ｍ
計
電気設備工事 別紙明細 | [5 empty] | 169
南棟改修屋内工事 |  | 電灯設備 |  |  | 電灯分岐
名 称 | 摘 要 | 数 量 | 単位 | 単 価 | 金 額 | 備 考
撤去工事 | [5 empty] | 別紙 00-0134
1
式
600V絶縁電線 | 1.6㎜ × 1本 再使用しない
撤去 | 接地線 | 18
ｍ
600V絶縁電線 | 1.6㎜ × 1本 再使用しない
撤去 |  | 112
ｍ
600V絶縁電線 | 2.0㎜ × 1本 再使用しない
撤去 |  | 26
ｍ
600V絶縁ｹｰﾌﾞﾙ | 1.6㎜- 2C ﾋﾟｯﾄ・天井
撤去 | 再使用しない | 15
ｍ
600V絶縁ｹｰﾌﾞﾙ | 1.6㎜- 2C 管内
撤去 | 再使用しない | 3
ｍ
600V絶縁ｹｰﾌﾞﾙ | 1.6㎜- 3C ﾋﾟｯﾄ・天井
撤去 | 再使用しない | 8
ｍ
600V絶縁ｹｰﾌﾞﾙ | 1.6㎜- 3C 管内
撤去 | 再使用しない | 3
ｍ
埋込ｽｲｯﾁ撤去 | 1P15A×1 新金属ﾌﾟﾚｰﾄ共
| 再使用しない | 2
個
埋込ｽｲｯﾁ撤去 | 1P15A×2 新金属ﾌﾟﾚｰﾄ共
| 再使用しない | 4
個
ｶﾊﾞｰﾌﾟﾚｰﾄ撤去 | 角型 新金属製
| 再使用しない | 2
枚
蛍光灯器具 | 露出形 FL 40W ×1
撤去 | 再使用しない | 4
個
蛍光灯器具 | 露出形 壁付 FL 40W ×1
撤去 | 再使用しない | 8
個
自動節水弁用ｽｲｯﾁ | 鋼板製 露出壁掛形
盤 撤去 | 24Hﾀｲﾑｽｲｯﾁ×1,操作ｽｲｯﾁ×1 | 1
| 再使用しない |  | 面
計
電気設備工事 別紙明細 | [5 empty] | 170
体育館改修屋内工事 |  | 電灯設備 |  |  | 電灯分岐
名 称 | 摘 要 | 数 量 | 単位 | 単 価 | 金 額 | 備 考
撤去工事 | [5 empty] | 別紙 00-0135
1
式
600V絶縁電線 | 1.6㎜ × 1本 再使用しない
撤去 |  | 32
ｍ
埋込ｽｲｯﾁ撤去 | 1P15A×2,1P15A(L付)×1
| 新金属ﾌﾟﾚｰﾄ共 再使用しない | 1
個
LED照明器具撤去 | ﾐﾗｰﾗｲﾄ 20形
| 再使用しない | 1
個
LED照明器具 | 一体型LEDﾍﾞｰｽﾗｲﾄ 40形 直付
取外し | 再使用あり | 1
個
計
電気設備工事 別紙明細 | [5 empty] | 171
屋外便所棟改修屋内工事 |  | 電灯設備 |  |  | 電灯分岐
名 称 | 摘 要 | 数 量 | 単位 | 単 価 | 金 額 | 備 考
撤去工事 | [5 empty] | 別紙 00-0136
1
式
600V絶縁電線 | 1.6㎜ × 1本 再使用しない
撤去 | 接地線 | 5
ｍ
600V絶縁電線 | 2.0㎜ × 1本 再使用しない
撤去 | 接地線 | 77
ｍ
600V絶縁電線 | 1.6㎜ × 1本 再使用しない
撤去 |  | 16
ｍ
600V絶縁ｹｰﾌﾞﾙ | 2.6㎜- 2C 管内
撤去 | 再使用しない | 73
ｍ
600V絶縁ｹｰﾌﾞﾙ | 2.6㎜- 2C 線ぴ内
撤去 | 再使用しない | 4
ｍ
ｹｰﾌﾞﾙ撤去 | 1.2mm-2C 管内
(AE) | 再使用しない | 6
ｍ
厚鋼電線管 | (G22) 再使用しない
撤去 |  | 68
ｍ
1種金属線ぴ撤去 | ﾒﾀﾙﾓｰﾙ A型
| 再使用しない | 4
ｍ
1種金属線ぴ附属 | ｼﾞｮｲﾝﾄﾎﾞｯｸｽ A型
品 撤去 | 再使用しない | 2
個
ﾌﾟﾙﾎﾞｯｸｽ撤去 | 200×200×150m
(SUS.WP) | 再使用しない | 1
個
埋込ﾜｲﾄﾞｽｲｯﾁ撤去 | 1P15A×1 ﾌﾟﾚｰﾄ共
| 再使用しない | 1
個
ﾉｽﾞﾙﾌﾟﾚｰﾄ撤去 | 角型 新金属製
| 再使用しない | 1
枚
ﾌﾗｯｼｭﾊﾞﾙﾌﾞｺﾝﾄﾛｰﾗ | 壁付 樹脂製
ｰ 撤去 | 再使用しない | 1
個
ﾌﾗｯｼｭﾊﾞﾙﾌﾞｾﾝｻｰ | 壁付 光電式ｾﾝｻｰ
撤去 | 再使用しない | 1
個
ﾌﾗｯｼｭﾊﾞﾙﾌﾞ押釦 | 埋込 新金属製
撤去 | 再使用しない | 2
個
蛍光灯器具 | 露出形 FL 40W ×1
撤去 | 再使用しない | 1
個
計
電気設備工事 別紙明細 | [5 empty] | 172
屋外便所棟改修屋内工事 |  | 電灯設備 |  |  | ｺﾝｾﾝﾄ分岐
名 称 | 摘 要 | 数 量 | 単位 | 単 価 | 金 額 | 備 考
撤去工事 | [5 empty] | 別紙 00-0137
1
式
600V絶縁電線 | 1.6㎜ × 1本 再使用しない
撤去 | 接地線 | 4
ｍ
600V絶縁電線 | 1.6㎜ × 1本 再使用しない
撤去 |  | 8
ｍ
埋込ｺﾝｾﾝﾄ撤去 | 2P15A×2 E付 新金属ﾌﾟﾚｰﾄ共
| 再使用しない | 1
個
計
電気設備工事 別紙明細 | [5 empty] | 173
屋外便所棟改修屋内工事 |  | 誘導支援設備 |  |  | ﾄｲﾚ呼出
名 称 | 摘 要 | 数 量 | 単位 | 単 価 | 金 額 | 備 考
撤去工事 | [5 empty] | 別紙 00-0138
1
式
600V絶縁電線 | 1.6㎜ × 1本 再使用しない
撤去 | 接地線 | 4
ｍ
600V絶縁電線 | 1.6㎜ × 1本 再使用しない
撤去 |  | 8
ｍ
ｹｰﾌﾞﾙ撤去 | 1.2mm-2C 管内
(AE) | 再使用しない | 120
ｍ
ｹｰﾌﾞﾙ撤去 | 1.2mm-3C 管内
(AE) | 再使用しない | 6
ｍ
ﾄｲﾚ呼出表示器 | 壁付 1窓用
取外し | 再使用あり | 1
個
ﾄｲﾚ呼出押釦 | 埋込 樹脂製
撤去 | 再使用しない | 2
個
復旧押釦 | 埋込 樹脂製
撤去 | 再使用しない | 1
個
ﾌﾞｻﾞｰ付表示灯 | 壁付 再使用しない
撤去 |  | 1
個
計
電気設備工事 別紙明細 | [5 empty] | 174
屋外工事 |  | 電灯設備 |  |  | 電灯幹線
名 称 | 摘 要 | 数 量 | 単位 | 単 価 | 金 額 | 備 考
撤去工事 | [5 empty] | 別紙 00-0139
1
式
ｹｰﾌﾞﾙ撤去 | 3.5mm2-2C 管内
(CV) | 再使用しない | 8
ｍ
ﾌﾟﾙﾎﾞｯｸｽ撤去 | 300×300×200m
(硬質ﾋﾞﾆﾙ製) | 再使用しない | 1
個
計
電気設備工事 別紙明細 | [5 empty] | 175
屋外工事 |  | 動力設備 |  |  | 動力幹線
名 称 | 摘 要 | 数 量 | 単位 | 単 価 | 金 額 | 備 考
撤去工事 | [5 empty] | 別紙 00-0140
1
式
ｹｰﾌﾞﾙ撤去 | 22mm2-3C 管内
(CV) | 再使用しない | 8
ｍ
計
電気設備工事 別紙明細 | [5 empty] | 176
屋外工事 |  | 動力設備 |  |  | 動力制御
名 称 | 摘 要 | 数 量 | 単位 | 単 価 | 金 額 | 備 考
撤去工事 | [5 empty] | 別紙 00-0141
1
式
ｹｰﾌﾞﾙ撤去 | 2mm2-2C 管内
(CVV) | 再使用しない | 8
ｍ
計

## 細目別内訳 (2)
共通仮設費(積上) 明細 | [5 empty] | 177
名 称 | 摘 要 | 数 量 | 単位 | 単 価 | 金 額 | 備 考
仮設ﾄｲﾚ | [5 empty] | 別紙 00-0142
1
式
情報共有ｼｽﾃﾑ利用 | [5 empty] | 別紙 00-0144
料 |  | 1
式
計
一般管理費等(積上) 明細 | [5 empty] | 178
名 称 | 摘 要 | 数 量 | 単位 | 単 価 | 金 額 | 備 考
排水設備計画確認 | 大便器3個以上 100/110を計上
及び検査手数料 |  | 1
式
産業廃棄物処理税 | [5 empty] | 別紙 00-0143
1
式
計

## 別紙明細 (2)
共通仮設費(積上) 共通費別紙明細 | [5 empty] | 179
名 称 | 摘 要 | 数 量 | 単位 | 単 価 | 金 額 | 備 考
仮設ﾄｲﾚ | [5 empty] | 別紙 00-0142
1
式
仮設ﾄｲﾚ | 水洗式,配管共,期間6ヵ月
4
棟
水道用ﾎﾟﾘｴﾁﾚﾝ管 | 軟質管・金属製継手接合
改修 | 屋外架空・暗渠 20A | 10
ｍ
排水・硬質ﾎﾟﾘ | 屋外架空・暗渠 100A
塩化ﾋﾞﾆﾙ管 |  | 10
(VP)改修 |  |  | ｍ
計
情報共有ｼｽﾃﾑ利用 | [5 empty] | 別紙 00-0144
料 |  | 1
式
情報共有ｼｽﾃﾑ利用
料 |  | 9
月
計
一般管理費等(積上) 共通費別紙明細 | [5 empty] | 180
名 称 | 摘 要 | 数 量 | 単位 | 単 価 | 金 額 | 備 考
産業廃棄物処理税 | [5 empty] | 別紙 00-0143
1
式
産業廃棄物処理税 | 産業廃棄物処理税×100/110を計上
74.6
ｔ
計