## 施工代価表（施工パッケージ）
[9 empty] | 施 工 代 価 表 | [10 empty] | 頁 | 0 | - | 0039
床掘り | [13 empty] | 施工 第0 -0001号表
[16 empty] | 1 |  | m3 | [5 empty] | 当り
機械構成比： |  |  |  | 労務構成比： |  |  | 材料構成比： | [5 empty] | 市場単価構成比： |  |  |  | 標準単価：
|  |  | 代 表 機 労 材 規 格 (岡山地区) |  |  | 区分･構成比 |  | 単価(岡山地区) |  |  |  | 代 表 機 労 材 規 格 (東京地区) |  |  | 単価(東京地区) |  |  |  | 備 考
| バックホウ(クローラ型) |  |  |  | K1:機械 |  |  |  |  | 【東京】バックホウ(クローラ型)
|  | 後方超小旋回型・排2 | [8 empty] | [後方超小旋回型･排対型(第2次基準)]
|  | 山積0.28/平積0.2m3 | [8 empty] | 山積0.28m3(平積0.2m3)
| 運転手（特殊） |  |  |  | R1:労務 |  |  |  |  | 【東京】運転手(特殊)
月単位(×1.02)
| 普通作業員 |  |  |  | R2:労務 |  |  |  |  | 【東京】普通作業員
月単位(×1.02)
| 軽油 |  |  |  | Z1:材料 |  |  |  |  | 【東京】軽油
|  | パトロール給油 | [8 empty] | パトロール給油
| 積算単価 | [8 empty] | 積算単価
＊＊単位当り＊＊
|  | 土砂 | [8 empty] | 上記以外(小規模)
-(全ての費用)
[9 empty] | 施 工 代 価 表 | [10 empty] | 頁 | 0 | - | 0040
埋戻し | [13 empty] | 施工 第0 -0002号表
[16 empty] | 1 |  | m3 | [5 empty] | 当り
機械構成比： |  |  |  | 労務構成比： |  |  | 材料構成比： | [5 empty] | 市場単価構成比： |  |  |  | 標準単価：
|  |  | 代 表 機 労 材 規 格 (岡山地区) |  |  | 区分･構成比 |  | 単価(岡山地区) |  |  |  | 代 表 機 労 材 規 格 (東京地区) |  |  | 単価(東京地区) |  |  |  | 備 考
| バックホウ(クローラ型) |  |  |  | K1:機械 |  |  |  |  | 【東京】バックホウ(クローラ型)
|  | 後方超小旋回型・排2 | [8 empty] | [後方超小旋回型･排対型(第2次基準)]
|  | 山積0.28/平積0.2m3 | [8 empty] | 山積0.28m3(平積0.2m3)
| タンパ及びランマ |  |  |  | K2:機械 |  |  |  |  | 【東京】ランマ
|  | ランマ | [8 empty] | 質量60～80kg
質量60～80kg
| 普通作業員 |  |  |  | R1:労務 |  |  |  |  | 【東京】普通作業員
月単位(×1.02)
| 特殊作業員 |  |  |  | R2:労務 |  |  |  |  | 【東京】特殊作業員
月単位(×1.02)
| 運転手（特殊） |  |  |  | R3:労務 |  |  |  |  | 【東京】運転手(特殊)
月単位(×1.02)
| 軽油 |  |  |  | Z1:材料 |  |  |  |  | 【東京】軽油
|  | パトロール給油 | [8 empty] | パトロール給油
| ガソリン |  |  |  | Z2:材料 |  |  |  |  | 【東京】ガソリン
|  | レギュラー８０オクタン価以上スタンド | [8 empty] | レギュラー スタンド
| 積算単価 | [8 empty] | 積算単価
＊＊単位当り＊＊
|  | 上記以外(小規模) | [8 empty] | 土砂
-(全ての費用)
[9 empty] | 施 工 代 価 表 | [10 empty] | 頁 | 0 | - | 0041
土砂等運搬 | [13 empty] | 施工 第0 -0003号表
[16 empty] | 1 |  | m3 | [5 empty] | 当り
機械構成比： |  |  |  | 労務構成比： |  |  | 材料構成比： | [5 empty] | 市場単価構成比： |  |  |  | 標準単価：
|  |  | 代 表 機 労 材 規 格 (岡山地区) |  |  | 区分･構成比 |  | 単価(岡山地区) |  |  |  | 代 表 機 労 材 規 格 (東京地区) |  |  | 単価(東京地区) |  |  |  | 備 考
| ダンプトラック |  |  |  | K1:機械 |  |  |  |  | 【東京】ダンプトラック
|  | オンロード・ディーゼル | [8 empty] | [オンロード･ディーゼル] 4t積級
|  | 4t積級(タイヤ損耗費及び補修費(良好)含む) | [8 empty] | (タイヤ損耗費及び補修費(良好)を含む)
| 運転手（一般） |  |  |  | R1:労務 |  |  |  |  | 【東京】運転手(一般)
月単位(×1.02)
| 軽油 |  |  |  | Z1:材料 |  |  |  |  | 【東京】軽油
|  | パトロール給油 | [8 empty] | パトロール給油
| 積算単価 | [8 empty] | 積算単価
＊＊単位当り＊＊
|  | 小規模 | [8 empty] | バックホウ山積0.28m3(平積0.2m3)
|  | 土砂(岩塊・玉石混り土含む) | [8 empty] | DID区間有り
距離4.5km以下(3.5km超)

## 施工代価表
[8 empty] | 施 工 代 価 表 | [9 empty] | 頁 | 0 | - | 0042
第二種建設発生土処分費 | [11 empty] | 施工 第0 -0004号表
[15 empty] | 1 |  | m3 |  |  |  |  | 当り
|  |  | 名 称 ・ 規 格 な ど |  | 数 量 |  | 単 位 |  |  | 単 価 | 金 額 |  |  | 備 考
第二種建設発生土 処分費
|  | 残土処理（再資源化施設） |  | 1.000 |  | ｍ３
ｍ３当り
m3
| ＊＊単位当り＊＊ |  |  | 1 |  | m3
|  | 第二種建設発生土 | [6 empty] | 残土処理（再資源化施設）
ｍ３（立方メートル）
[8 empty] | 施 工 代 価 表 | [9 empty] | 頁 | 0 | - | 0043
交通誘導警備員 | [11 empty] | 施工 第0 -0005号表
[15 empty] | 1 |  | 式 |  |  |  |  | 当り
|  |  | 名 称 ・ 規 格 な ど |  | 数 量 |  | 単 位 |  |  | 単 価 | 金 額 |  |  | 備 考
交通誘導警備員B
人
月単位(×1.02)
諸雑費(まるめ)
|  |  |  | 1 |  | 式
| ＊＊単位当り＊＊ |  |  | 1 |  | 式
|  | A=0 交通誘導警備員Ａ数量（人） | [6 empty] | B=66 交通誘導警備員Ｂ数量（人）
[8 empty] | 施 工 代 価 表 | [9 empty] | 頁 | 0 | - | 0044
鉄骨基礎工 | [11 empty] | 施工 第0 -0006号表
[15 empty] | 1 |  | 式 |  |  |  |  | 当り
|  |  | 名 称 ・ 規 格 な ど |  | 数 量 |  | 単 位 |  |  | 単 価 | 金 額 |  |  | 備 考
| コンクリート | [14 empty] | 施工 第0-0007号表
|  |  |  | 0.350 |  | m3
| コンクリート | [14 empty] | 施工 第0-0008号表
|  |  |  | 3.670 |  | m3
| 型枠 | [14 empty] | 施工 第0-0009号表
|  |  |  | 1.200 |  | m2
| 型枠 | [14 empty] | 施工 第0-0010号表
|  |  |  | 15.300 |  | m2
| 鉄筋工 | [14 empty] | 施工 第0-0011号表
|  |  |  | 0.442 |  | t
| 手摺先行型枠組・単管・単管傾斜足場 | [14 empty] | 施工 第0-0012号表
|  |  |  | 229.500 |  | 掛m2
諸雑費(まるめ)
|  |  |  | 1 |  | 式
| ＊＊単位当り＊＊ |  |  | 1 |  | 式

## 施工代価表（施工パッケージ）(2)
[9 empty] | 施 工 代 価 表 | [10 empty] | 頁 | 0 | - | 0045
コンクリート | [13 empty] | 施工 第0 -0007号表
[16 empty] | 1 |  | m3 | [5 empty] | 当り
機械構成比： |  |  |  | 労務構成比： |  |  | 材料構成比： | [5 empty] | 市場単価構成比： |  |  |  | 標準単価：
|  |  | 代 表 機 労 材 規 格 (岡山地区) |  |  | 区分･構成比 |  | 単価(岡山地区) |  |  |  | 代 表 機 労 材 規 格 (東京地区) |  |  | 単価(東京地区) |  |  |  | 備 考
| 普通作業員 |  |  |  | R1:労務 |  |  |  |  | 【東京】普通作業員
月単位(×1.02)
| 特殊作業員 |  |  |  | R2:労務 |  |  |  |  | 【東京】特殊作業員
月単位(×1.02)
| 土木一般世話役 |  |  |  | R3:労務 |  |  |  |  | 【東京】土木一般世話役
月単位(×1.02)
| 生コンクリート |  |  |  | Z1:材料 |  |  |  |  | 【東京】生コンクリート
|  | 呼び強度18,スランプ8,粗骨材20(25) | [8 empty] | 高炉 24-12-25(20)
|  | W/C(60％),種別(高炉) | [8 empty] | W/C 55%
| 積算単価 | [8 empty] | 積算単価
＊＊単位当り＊＊
|  | 無筋・鉄筋構造物 | [8 empty] | 人力打設
|  | 18-8-25(20)BB | [8 empty] | 一般養生
|  | 現場内小運搬無し | [8 empty] | 小型車割増有
-(全ての費用)
[9 empty] | 施 工 代 価 表 | [10 empty] | 頁 | 0 | - | 0046
コンクリート | [13 empty] | 施工 第0 -0008号表
[16 empty] | 1 |  | m3 | [5 empty] | 当り
機械構成比： |  |  |  | 労務構成比： |  |  | 材料構成比： | [5 empty] | 市場単価構成比： |  |  |  | 標準単価：
|  |  | 代 表 機 労 材 規 格 (岡山地区) |  |  | 区分･構成比 |  | 単価(岡山地区) |  |  |  | 代 表 機 労 材 規 格 (東京地区) |  |  | 単価(東京地区) |  |  |  | 備 考
| コンクリートポンプ車 |  |  |  | K1:機械 |  |  |  |  | 【東京】コンクリートポンプ車
|  | トラック架装・ブーム式 | [8 empty] | [トラック架装･ブーム式]
|  | 圧送能力90～110m3/h | [8 empty] | 圧送能力90～110m3/h
| 普通作業員 |  |  |  | R1:労務 |  |  |  |  | 【東京】普通作業員
月単位(×1.02)
| 土木一般世話役 |  |  |  | R2:労務 |  |  |  |  | 【東京】土木一般世話役
月単位(×1.02)
| 特殊作業員 |  |  |  | R3:労務 |  |  |  |  | 【東京】特殊作業員
月単位(×1.02)
| 運転手（特殊） |  |  |  | R4:労務 |  |  |  |  | 【東京】運転手(特殊)
月単位(×1.02)
| 生コンクリート |  |  |  | Z1:材料 |  |  |  |  | 【東京】生コンクリート
|  | 呼び強度24,スランプ12,粗骨材20(25) | [8 empty] | 高炉 24-12-25(20)
|  | W/C(55％),種別(高炉) | [8 empty] | W/C 55%
| 軽油 |  |  |  | Z2:材料 |  |  |  |  | 【東京】軽油
|  | パトロール給油 | [8 empty] | パトロール給油
| 積算単価 | [8 empty] | 積算単価
＊＊単位当り＊＊
|  | 無筋・鉄筋構造物 | [8 empty] | コンクリートポンプ車打設
|  | 24-12-25(20)BB | [8 empty] | 設計日打設量10m3以上100m3未満
|  | 一般養生 | [8 empty] | 圧送管延長距離延長無し
|  | 小型車割増有 | [8 empty] | -(全ての費用)
[9 empty] | 施 工 代 価 表 | [10 empty] | 頁 | 0 | - | 0047
型枠 | [13 empty] | 施工 第0 -0009号表
[16 empty] | 1 |  | m2 | [5 empty] | 当り
機械構成比： |  |  |  | 労務構成比： |  |  | 材料構成比： | [5 empty] | 市場単価構成比： |  |  |  | 標準単価：
|  |  | 代 表 機 労 材 規 格 (岡山地区) |  |  | 区分･構成比 |  | 単価(岡山地区) |  |  |  | 代 表 機 労 材 規 格 (東京地区) |  |  | 単価(東京地区) |  |  |  | 備 考
| 型わく工 |  |  |  | R1:労務 |  |  |  |  | 【東京】型わく工
月単位(×1.02)
| 普通作業員 |  |  |  | R2:労務 |  |  |  |  | 【東京】普通作業員
月単位(×1.02)
| 土木一般世話役 |  |  |  | R3:労務 |  |  |  |  | 【東京】土木一般世話役
月単位(×1.02)
| 積算単価 | [8 empty] | 積算単価
＊＊単位当り＊＊
|  | 一般型枠 | [8 empty] | 均しコンクリート
-(全ての費用)
[9 empty] | 施 工 代 価 表 | [10 empty] | 頁 | 0 | - | 0048
型枠 | [13 empty] | 施工 第0 -0010号表
[16 empty] | 1 |  | m2 | [5 empty] | 当り
機械構成比： |  |  |  | 労務構成比： |  |  | 材料構成比： | [5 empty] | 市場単価構成比： |  |  |  | 標準単価：
|  |  | 代 表 機 労 材 規 格 (岡山地区) |  |  | 区分･構成比 |  | 単価(岡山地区) |  |  |  | 代 表 機 労 材 規 格 (東京地区) |  |  | 単価(東京地区) |  |  |  | 備 考
| 型わく工 |  |  |  | R1:労務 |  |  |  |  | 【東京】型わく工
月単位(×1.02)
| 普通作業員 |  |  |  | R2:労務 |  |  |  |  | 【東京】普通作業員
月単位(×1.02)
| 土木一般世話役 |  |  |  | R3:労務 |  |  |  |  | 【東京】土木一般世話役
月単位(×1.02)
| 積算単価 | [8 empty] | 積算単価
＊＊単位当り＊＊
|  | 一般型枠 | [8 empty] | 鉄筋・無筋構造物
-(全ての費用)

## 施工代価表(2)
[9 empty] | 施 工 代 価 表 | [10 empty] | 頁 | 0 | - | 0049
鉄筋工 | [13 empty] | 施工 第0 -0011号表
[17 empty] | 1 |  | t |  |  |  |  | 当り
|  |  | 名 称 ・ 規 格 な ど |  |  | 数 量 |  | 単 位 |  |  | 単 価 |  | 金 額 |  |  | 備 考
鉄筋工
|  | 一般構造物 |  |  | 1.000 |  | ｔ
月単位(×1.02)
異形棒鋼
|  | ＳＤ２９５径１３㎜ |  |  | 1.030 |  | ｔ
諸雑費(まるめ)
[5 empty] | 1 |  | 式
| ＊＊単位当り＊＊ |  |  |  | 1 |  | t
|  | - | [7 empty] | SD295_D13
|  | 一般構造物 | [7 empty] | -
|  | [規]10t未満 | [7 empty] | -
|  | - | [7 empty] | -
-
[9 empty] | 施 工 代 価 表 | [10 empty] | 頁 | 0 | - | 0050
手摺先行型枠組・単管・単管傾斜足場 | [13 empty] | 施工 第0 -0012号表
[17 empty] | 100 |  | 掛m2 |  |  |  |  | 当り
|  |  | 名 称 ・ 規 格 な ど |  |  | 数 量 |  | 単 位 |  |  | 単 価 |  | 金 額 |  |  | 備 考
土木一般世話役
人
月単位(×1.02)
とび工
人
月単位(×1.02)
普通作業員
人
月単位(×1.02)
ラフテレーンクレーン賃料
|  | [油圧伸縮ｼﾞﾌﾞ型] 25t吊 |  |  |  |  | 日
(排対型：～2014、～低騒音)
諸雑費
%
| ＊＊＊合計＊＊＊ |  |  |  | 100 |  | 掛m2
| ＊＊単位当り＊＊ |  |  |  | 1 |  | 掛m2
|  | 手摺先行型枠組足場 | [7 empty] | 安全ネットを設置しない
[9 empty] | 施 工 代 価 表 | [10 empty] | 頁 | 0 | - | 0051
落水基礎工 | [13 empty] | 施工 第0 -0013号表
[17 empty] | 1 |  | 式 |  |  |  |  | 当り
|  |  | 名 称 ・ 規 格 な ど |  |  | 数 量 |  | 単 位 |  |  | 単 価 |  | 金 額 |  |  | 備 考
| コンクリート | [16 empty] | 施工 第0-0007号表
[5 empty] | 0.970 |  | m3
| コンクリート | [16 empty] | 施工 第0-0008号表
[5 empty] | 7.600 |  | m3
| 型枠 | [16 empty] | 施工 第0-0009号表
[5 empty] | 3.000 |  | m2
| 型枠 | [16 empty] | 施工 第0-0010号表
[5 empty] | 70.600 |  | m2
防水ポリウレア塗装
|  | 超高速ポリウレア吹付塗装 t=1.5mm |  |  | 42.500 |  | m2
|  | 材工共 | [12 empty] | （落水基礎工）
| グレーチング | [16 empty] | 施工 第0-0014号表
[5 empty] | 29.590 |  | m
| 鉄筋工 | [16 empty] | 施工 第0-0011号表
[5 empty] | 0.754 |  | t
落水水切石設置
|  | 樹脂ボンド設置 ｼﾘｺﾝｺｰｷﾝｸﾞ目地 |  |  | 28.240 |  | m
（落水基礎工）
落水水切石
|  | 黒御影石(本磨き 水切5/67) |  |  | 28.240 |  | m
|  | t30×h495×600 | [12 empty] | （落水基礎工）
諸雑費(まるめ)
[5 empty] | 1 |  | 式
| ＊＊単位当り＊＊ |  |  |  | 1 |  | 式
[9 empty] | 施 工 代 価 表 | [10 empty] | 頁 | 0 | - | 0052
グレーチング | [13 empty] | 施工 第0 -0014号表
[17 empty] | 10 |  | m |  |  |  |  | 当り
|  |  | 名 称 ・ 規 格 な ど |  |  | 数 量 |  | 単 位 |  |  | 単 価 |  | 金 額 |  |  | 備 考
| 蓋版 | [16 empty] | 施工 第0-0015号表
|  | グレーチング |  |  | 10.000 |  | 枚
|  | SS製 亜鉛メッキ処理 | [12 empty] | ｗ300×Ｌ933×ｔ23
諸雑費(まるめ)
[5 empty] | 1 |  | 式
| ＊＊＊合計＊＊＊ |  |  |  | 10 |  | m
| ＊＊単位当り＊＊ |  |  |  | 1 |  | m
[9 empty] | 施 工 代 価 表 | [10 empty] | 頁 | 0 | - | 0053
蓋版 | [13 empty] | 施工 第0 -0015号表
グレーチング |  |  |  | SS製 亜鉛メッキ処理 | [7 empty] | ｗ300×Ｌ933×ｔ23 |  |  |  |  | 1 |  | 枚 |  |  |  |  | 当り
|  |  | 名 称 ・ 規 格 な ど |  |  | 数 量 |  | 単 位 |  |  | 単 価 |  | 金 額 |  |  | 備 考
昼間_蓋版【手間のみ】
|  | コンクリート製･鋼製_40kg/枚以下 |  |  | 1.000 |  | 枚
|  | 時間的制約なし | [12 empty] | 月単位(×1.02)
蓋版(材料)
[5 empty] | 1.000 |  | 枚
諸雑費(まるめ)
[5 empty] | 1 |  | 式
| ＊＊単位当り＊＊ |  |  |  | 1 |  | 枚
|  | 昼間施工 | [7 empty] | 蓋版(各種)
|  | 40≧重量 | [7 empty] | 時間的制約なし
-
[9 empty] | 施 工 代 価 表 | [10 empty] | 頁 | 0 | - | 0054
壁泉架台基礎工 | [13 empty] | 施工 第0 -0016号表
[17 empty] | 1 |  | 式 |  |  |  |  | 当り
|  |  | 名 称 ・ 規 格 な ど |  |  | 数 量 |  | 単 位 |  |  | 単 価 |  | 金 額 |  |  | 備 考
| コンクリート | [16 empty] | 施工 第0-0007号表
[5 empty] | 0.190 |  | m3
| コンクリート | [16 empty] | 施工 第0-0008号表
[5 empty] | 3.430 |  | m3
| 型枠 | [16 empty] | 施工 第0-0009号表
[5 empty] | 0.700 |  | m2
| 型枠 | [16 empty] | 施工 第0-0010号表
[5 empty] | 12.000 |  | m2
防水ポリウレア塗装
|  | 超高速ポリウレア吹付塗装 t=1.5mm |  |  | 5.900 |  | m2
|  | 材工共 | [12 empty] | （壁泉架台基礎工）
| 鉄筋工 | [16 empty] | 施工 第0-0011号表
[5 empty] | 0.306 |  | t
諸雑費(まるめ)
[5 empty] | 1 |  | 式
| ＊＊単位当り＊＊ |  |  |  | 1 |  | 式
[9 empty] | 施 工 代 価 表 | [10 empty] | 頁 | 0 | - | 0055
波状安定ピット基礎工 | [13 empty] | 施工 第0 -0017号表
[17 empty] | 1 |  | 式 |  |  |  |  | 当り
|  |  | 名 称 ・ 規 格 な ど |  |  | 数 量 |  | 単 位 |  |  | 単 価 |  | 金 額 |  |  | 備 考
| コンクリート | [16 empty] | 施工 第0-0007号表
[5 empty] | 0.050 |  | m3
| コンクリート | [16 empty] | 施工 第0-0008号表
[5 empty] | 1.300 |  | m3
| 型枠 | [16 empty] | 施工 第0-0009号表
[5 empty] | 0.050 |  | m2
| 型枠 | [16 empty] | 施工 第0-0010号表
[5 empty] | 13.100 |  | m2
防水ポリウレア塗装
|  | 超高速ポリウレア吹付塗装 t=1.5mm |  |  | 65.300 |  | m2
|  | 材工共 | [12 empty] | （波状安定ピット基礎工）
| 鉄筋工 | [16 empty] | 施工 第0-0011号表
[5 empty] | 0.116 |  | t
諸雑費(まるめ)
[5 empty] | 1 |  | 式
| ＊＊単位当り＊＊ |  |  |  | 1 |  | 式
[9 empty] | 施 工 代 価 表 | [10 empty] | 頁 | 0 | - | 0056
水盤外部基礎工 | [13 empty] | 施工 第0 -0018号表
[17 empty] | 1 |  | 式 |  |  |  |  | 当り
|  |  | 名 称 ・ 規 格 な ど |  |  | 数 量 |  | 単 位 |  |  | 単 価 |  | 金 額 |  |  | 備 考
| コンクリート | [16 empty] | 施工 第0-0007号表
[5 empty] | 0.010 |  | m3
| コンクリート | [16 empty] | 施工 第0-0008号表
[5 empty] | 0.550 |  | m3
| 型枠 | [16 empty] | 施工 第0-0009号表
[5 empty] | 0.100 |  | m2
| 型枠 | [16 empty] | 施工 第0-0010号表
[5 empty] | 7.400 |  | m2
| 鉄筋工 | [16 empty] | 施工 第0-0011号表
[5 empty] | 0.055 |  | t
諸雑費(まるめ)
[5 empty] | 1 |  | 式
| ＊＊単位当り＊＊ |  |  |  | 1 |  | 式
[9 empty] | 施 工 代 価 表 | [10 empty] | 頁 | 0 | - | 0057
水盤土間基礎工 | [13 empty] | 施工 第0 -0019号表
[17 empty] | 1 |  | 式 |  |  |  |  | 当り
|  |  | 名 称 ・ 規 格 な ど |  |  | 数 量 |  | 単 位 |  |  | 単 価 |  | 金 額 |  |  | 備 考
| コンクリート | [16 empty] | 施工 第0-0007号表
[5 empty] | 0.860 |  | m3
| コンクリート | [16 empty] | 施工 第0-0008号表
[5 empty] | 2.590 |  | m3
| 鉄筋工 | [16 empty] | 施工 第0-0011号表
[5 empty] | 0.257 |  | t
防水ポリウレア塗装
|  | 超高速ポリウレア吹付塗装 t=1.5mm |  |  | 17.300 |  | m2
|  | 材工共 | [12 empty] | （水盤土間基礎工）
池床タイル
|  | 床大判磁器質タイル |  |  | 27.000 |  | m2
|  | 600×600×t9.7 | [12 empty] | （水盤土間基礎工）
池床タイル敷設
|  | 樹脂ボンド敷設 ｼﾘｺﾝｺｰｷﾝｸﾞ目地 |  |  | 27.000 |  | m2
|  | 材工共 | [12 empty] | （水盤土間基礎工）
諸雑費(まるめ)
[5 empty] | 1 |  | 式
| ＊＊単位当り＊＊ |  |  |  | 1 |  | 式
[9 empty] | 施 工 代 価 表 | [10 empty] | 頁 | 0 | - | 0058
波状安定ピット土間基礎工 | [13 empty] | 施工 第0 -0020号表
[17 empty] | 1 |  | 式 |  |  |  |  | 当り
|  |  | 名 称 ・ 規 格 な ど |  |  | 数 量 |  | 単 位 |  |  | 単 価 |  | 金 額 |  |  | 備 考
| コンクリート | [16 empty] | 施工 第0-0007号表
[5 empty] | 0.530 |  | m3
| コンクリート | [16 empty] | 施工 第0-0008号表
[5 empty] | 1.580 |  | m3
| 鉄筋工 | [16 empty] | 施工 第0-0011号表
[5 empty] | 0.157 |  | t
防水ポリウレア塗装
|  | 超高速ポリウレア吹付塗装 t=1.5mm |  |  | 10.500 |  | m2
|  | 材工共 | [12 empty] | （波状安定ピット土間基礎工）
諸雑費(まるめ)
[5 empty] | 1 |  | 式
| ＊＊単位当り＊＊ |  |  |  | 1 |  | 式
[9 empty] | 施 工 代 価 表 | [10 empty] | 頁 | 0 | - | 0059
壁泉設備室土間基礎工 | [13 empty] | 施工 第0 -0021号表
[17 empty] | 1 |  | 式 |  |  |  |  | 当り
|  |  | 名 称 ・ 規 格 な ど |  |  | 数 量 |  | 単 位 |  |  | 単 価 |  | 金 額 |  |  | 備 考
| コンクリート | [16 empty] | 施工 第0-0007号表
[5 empty] | 1.240 |  | m3
| コンクリート | [16 empty] | 施工 第0-0008号表
[5 empty] | 3.650 |  | m3
| 型枠 | [16 empty] | 施工 第0-0009号表
[5 empty] | 0.400 |  | m2
| 型枠 | [16 empty] | 施工 第0-0010号表
[5 empty] | 1.300 |  | m2
| 鉄筋工 | [16 empty] | 施工 第0-0011号表
[5 empty] | 0.367 |  | t
諸雑費(まるめ)
[5 empty] | 1 |  | 式
| ＊＊単位当り＊＊ |  |  |  | 1 |  | 式
[9 empty] | 施 工 代 価 表 | [10 empty] | 頁 | 0 | - | 0060
路床安定抑制層工 | [13 empty] | 施工 第0 -0022号表
[17 empty] | 1 |  | 式 |  |  |  |  | 当り
|  |  | 名 称 ・ 規 格 な ど |  |  | 数 量 |  | 単 位 |  |  | 単 価 |  | 金 額 |  |  | 備 考
路床安定抑制層材
|  | 1:3モルタル |  |  | 5.400 |  | m3
（路床安定抑制層工）
諸雑費(まるめ)
[5 empty] | 1 |  | 式
| ＊＊単位当り＊＊ |  |  |  | 1 |  | 式
[9 empty] | 施 工 代 価 表 | [10 empty] | 頁 | 0 | - | 0061
鉄骨工 | [13 empty] | 施工 第0 -0023号表
[17 empty] | 1 |  | 式 |  |  |  |  | 当り
|  |  | 名 称 ・ 規 格 な ど |  |  | 数 量 |  | 単 位 |  |  | 単 価 |  | 金 額 |  |  | 備 考
ラフテレーンクレーン賃料
|  | [油圧伸縮ｼﾞﾌﾞ型] 25t吊 |  |  | 4.000 |  | （日）
(排対型：～2014、～低騒音)
とび工
[5 empty] | 24.000 |  | （人）
月単位(×1.02)
特殊作業員
[5 empty] | 32.000 |  | （人）
月単位(×1.02)
普通作業員
[5 empty] | 37.000 |  | （人）
月単位(×1.02)
高圧ボルト本締め
[5 empty] | 1.000 |  | 式
（鉄骨工）
副資材
|  | 消耗品 |  |  | 1.000 |  | 式
|  | 機械損料 | [12 empty] | （鉄骨工）
諸雑費(まるめ)
[5 empty] | 1 |  | 式
| ＊＊単位当り＊＊ |  |  |  | 1 |  | 式
[9 empty] | 施 工 代 価 表 | [10 empty] | 頁 | 0 | - | 0062
壁泉止アングル鉄骨工 | [13 empty] | 施工 第0 -0024号表
[17 empty] | 1 |  | 式 |  |  |  |  | 当り
|  |  | 名 称 ・ 規 格 な ど |  |  | 数 量 |  | 単 位 |  |  | 単 価 |  | 金 額 |  |  | 備 考
とび工
[5 empty] | 7.000 |  | （人）
月単位(×1.02)
特殊作業員
[5 empty] | 10.000 |  | （人）
月単位(×1.02)
普通作業員
[5 empty] | 18.000 |  | （人）
月単位(×1.02)
ラフテレーンクレーン賃料
|  | [油圧伸縮ｼﾞﾌﾞ型] 25t吊 |  |  | 14.750 |  | （日）
(排対型：～2014、～低騒音)
高所作業車運転
[5 empty] | 1.850 |  | （日）
（壁泉止アングル鉄骨工）
取付設置用仮設足場
[5 empty] | 1.000 |  | 式
（壁泉止アングル鉄骨工）
作業機器損料
[5 empty] | 1.000 |  | 式
（壁泉止アングル鉄骨工）
消耗品
|  | 雑費 |  |  | 1.000 |  | 式
（壁泉止アングル鉄骨工）
諸雑費(まるめ)
[5 empty] | 1 |  | 式
| ＊＊単位当り＊＊ |  |  |  | 1 |  | 式
[9 empty] | 施 工 代 価 表 | [10 empty] | 頁 | 0 | - | 0063
壁泉外装格子鉄骨工 | [13 empty] | 施工 第0 -0025号表
[17 empty] | 1 |  | 式 |  |  |  |  | 当り
|  |  | 名 称 ・ 規 格 な ど |  |  | 数 量 |  | 単 位 |  |  | 単 価 |  | 金 額 |  |  | 備 考
とび工
[5 empty] | 10.000 |  | （人）
月単位(×1.02)
特殊作業員
[5 empty] | 11.000 |  | （人）
月単位(×1.02)
普通作業員
[5 empty] | 20.000 |  | （人）
月単位(×1.02)
ラフテレーンクレーン賃料
|  | [油圧伸縮ｼﾞﾌﾞ型] 25t吊 |  |  | 1.375 |  | （日）
(排対型：～2014、～低騒音)
高所作業車運転
[5 empty] | 3.000 |  | （日）
（壁泉外装格子鉄骨工）
取付設置用仮設足場
[5 empty] | 1.000 |  | 式
（壁泉外装格子鉄骨工）
作業機器損料
[5 empty] | 1.000 |  | 式
（壁泉外装格子鉄骨工）
消耗品
|  | 雑費 |  |  | 1.000 |  | 式
（壁泉外装格子鉄骨工）
諸雑費(まるめ)
[5 empty] | 1 |  | 式
| ＊＊単位当り＊＊ |  |  |  | 1 |  | 式
[9 empty] | 施 工 代 価 表 | [10 empty] | 頁 | 0 | - | 0064
壁泉天端水槽工 | [13 empty] | 施工 第0 -0026号表
[17 empty] | 1 |  | 式 |  |  |  |  | 当り
|  |  | 名 称 ・ 規 格 な ど |  |  | 数 量 |  | 単 位 |  |  | 単 価 |  | 金 額 |  |  | 備 考
とび工
[5 empty] | 4.000 |  | （人）
月単位(×1.02)
特殊作業員
[5 empty] | 5.000 |  | （人）
月単位(×1.02)
普通作業員
[5 empty] | 6.000 |  | （人）
月単位(×1.02)
ラフテレーンクレーン賃料
|  | [油圧伸縮ｼﾞﾌﾞ型] 25t吊 |  |  | 1.000 |  | （日）
(排対型：～2014、～低騒音)
高所作業車運転
[5 empty] | 2.000 |  | （日）
（壁泉天端水槽工）
取付設置用仮設足場
[5 empty] | 1.000 |  | 式
（壁泉天端水槽工）
作業機器損料
[5 empty] | 1.000 |  | 式
（壁泉天端水槽工）
作業工具損料
[5 empty] | 1.000 |  | 式
（壁泉天端水槽工）
消耗品
|  | 雑費 |  |  | 1.000 |  | 式
（壁泉天端水槽工）
諸雑費(まるめ)
[5 empty] | 1 |  | 式
| ＊＊単位当り＊＊ |  |  |  | 1 |  | 式
[9 empty] | 施 工 代 価 表 | [10 empty] | 頁 | 0 | - | 0065
LED水中照明収納BOX工 | [13 empty] | 施工 第0 -0027号表
[17 empty] | 1 |  | 式 |  |  |  |  | 当り
|  |  | 名 称 ・ 規 格 な ど |  |  | 数 量 |  | 単 位 |  |  | 単 価 |  | 金 額 |  |  | 備 考
特殊作業員
[5 empty] | 2.000 |  | （人）
月単位(×1.02)
普通作業員
[5 empty] | 4.000 |  | （人）
月単位(×1.02)
作業機器損料
[5 empty] | 1.000 |  | 式
（LED水中照明収納BOX工）
消耗品
|  | 雑費 |  |  | 1.000 |  | 式
（LED水中照明収納BOX工）
諸雑費(まるめ)
[5 empty] | 1 |  | 式
| ＊＊単位当り＊＊ |  |  |  | 1 |  | 式
[9 empty] | 施 工 代 価 表 | [10 empty] | 頁 | 0 | - | 0066
波状安定ピット嵩上パネル工 | [13 empty] | 施工 第0 -0028号表
[17 empty] | 1 |  | 式 |  |  |  |  | 当り
|  |  | 名 称 ・ 規 格 な ど |  |  | 数 量 |  | 単 位 |  |  | 単 価 |  | 金 額 |  |  | 備 考
特殊作業員
[5 empty] | 4.000 |  | （人）
月単位(×1.02)
普通作業員
[5 empty] | 8.000 |  | （人）
月単位(×1.02)
作業機器損料
[5 empty] | 1.000 |  | 式
（波状安定ピット嵩上パネル工）
消耗品
|  | 雑費 |  |  | 1.000 |  | 式
（波状安定ピット嵩上パネル工）
諸雑費(まるめ)
[5 empty] | 1 |  | 式
| ＊＊単位当り＊＊ |  |  |  | 1 |  | 式
[9 empty] | 施 工 代 価 表 | [10 empty] | 頁 | 0 | - | 0067
壁泉遮水パネル工 | [13 empty] | 施工 第0 -0029号表
[17 empty] | 1 |  | 式 |  |  |  |  | 当り
|  |  | 名 称 ・ 規 格 な ど |  |  | 数 量 |  | 単 位 |  |  | 単 価 |  | 金 額 |  |  | 備 考
とび工
[5 empty] | 3.000 |  | （人）
月単位(×1.02)
特殊作業員
[5 empty] | 4.000 |  | （人）
月単位(×1.02)
普通作業員
[5 empty] | 9.000 |  | （人）
月単位(×1.02)
ラフテレーンクレーン賃料
|  | [油圧伸縮ｼﾞﾌﾞ型] 25t吊 |  |  | 0.750 |  | （日）
(排対型：～2014、～低騒音)
高所作業車運転
[5 empty] | 1.000 |  | （日）
（壁泉遮水パネル工）
取付設置用仮設足場
[5 empty] | 1.000 |  | 式
（壁泉遮水パネル工）
作業機器損料
[5 empty] | 1.000 |  | 式
（壁泉遮水パネル工）
作業工具損料
[5 empty] | 1.000 |  | 式
（壁泉遮水パネル工）
消耗品
|  | 雑費 |  |  | 1.000 |  | 式
（壁泉遮水パネル工）
防水ポリウレア塗装
|  | 超高速ポリウレア吹付塗装 t=1.5mm |  |  | 48.300 |  | m2
|  | 材工共 | [12 empty] | （壁泉遮水パネル工）
池床タイル
|  | 床大判磁器質タイル |  |  | 52.200 |  | m2
|  | 600×300×t9.7 | [12 empty] | （壁泉遮水パネル工）
池床タイル敷設
|  | 樹脂ボンド敷設 ｼﾘｺﾝｺｰｷﾝｸﾞ目地 |  |  | 52.200 |  | m2
|  | 材工共 | [12 empty] | （壁泉遮水パネル工）
[9 empty] | 施 工 代 価 表 | [10 empty] | 頁 | 0 | - | 0068
壁泉遮水パネル工 | [13 empty] | 施工 第0 -0029号表
[17 empty] | 1 |  | 式 |  |  |  |  | 当り
|  |  | 名 称 ・ 規 格 な ど |  |  | 数 量 |  | 単 位 |  |  | 単 価 |  | 金 額 |  |  | 備 考
諸雑費(まるめ)
[5 empty] | 1 |  | 式
| ＊＊単位当り＊＊ |  |  |  | 1 |  | 式
[9 empty] | 施 工 代 価 表 | [10 empty] | 頁 | 0 | - | 0069
壁泉タイル固定SUS金物工 | [13 empty] | 施工 第0 -0030号表
[17 empty] | 1 |  | 式 |  |  |  |  | 当り
|  |  | 名 称 ・ 規 格 な ど |  |  | 数 量 |  | 単 位 |  |  | 単 価 |  | 金 額 |  |  | 備 考
とび工
[5 empty] | 4.000 |  | （人）
月単位(×1.02)
特殊作業員
[5 empty] | 4.000 |  | （人）
月単位(×1.02)
普通作業員
[5 empty] | 9.000 |  | （人）
月単位(×1.02)
ラフテレーンクレーン賃料
|  | [油圧伸縮ｼﾞﾌﾞ型] 25t吊 |  |  | 0.750 |  | （日）
(排対型：～2014、～低騒音)
高所作業車運転
[5 empty] | 1.000 |  | （日）
（壁泉タイル固定SUS金物工）
取付設置用仮設足場
[5 empty] | 1.000 |  | 式
（壁泉タイル固定SUS金物工）
作業機器損料
[5 empty] | 1.000 |  | 式
（壁泉タイル固定SUS金物工）
作業工具損料
[5 empty] | 1.000 |  | 式
（壁泉タイル固定SUS金物工）
消耗品
|  | 雑費 |  |  | 1.000 |  | 式
（壁泉タイル固定SUS金物工）
諸雑費(まるめ)
[5 empty] | 1 |  | 式
| ＊＊単位当り＊＊ |  |  |  | 1 |  | 式
[9 empty] | 施 工 代 価 表 | [10 empty] | 頁 | 0 | - | 0070
水盤水止め金物工 | [13 empty] | 施工 第0 -0031号表
[17 empty] | 1 |  | 式 |  |  |  |  | 当り
|  |  | 名 称 ・ 規 格 な ど |  |  | 数 量 |  | 単 位 |  |  | 単 価 |  | 金 額 |  |  | 備 考
特殊作業員
[5 empty] | 1.000 |  | （人）
月単位(×1.02)
普通作業員
[5 empty] | 3.000 |  | （人）
月単位(×1.02)
作業機器損料
[5 empty] | 1.000 |  | 式
（水盤水止め金物工）
消耗品
|  | 雑費 |  |  | 1.000 |  | 式
（水盤水止め金物工）
諸雑費(まるめ)
[5 empty] | 1 |  | 式
| ＊＊単位当り＊＊ |  |  |  | 1 |  | 式
[9 empty] | 施 工 代 価 表 | [10 empty] | 頁 | 0 | - | 0071
鋼材/資材費 | [13 empty] | 施工 第0 -0032号表
[17 empty] | 1 |  | 式 |  |  |  |  | 当り
|  |  | 名 称 ・ 規 格 な ど |  |  | 数 量 |  | 単 位 |  |  | 単 価 |  | 金 額 |  |  | 備 考
鋼材/資材費
|  | 工場加工､塗装費含む |  |  | 1.000 |  | 式
（鉄骨工）
鋼材/資材費
|  | 工場加工､塗装､工場仮組立､調整費含む |  |  | 1.000 |  | 式
（壁泉止アングル鉄骨工）
鋼材/資材費
|  | 工場加工､塗装､工場仮組立､調整費含む |  |  | 1.000 |  | 式
（壁泉外装格子鉄骨工）
鋼材/資材費
|  | 工場加工､工場仮組立､調整費含む |  |  | 1.000 |  | 式
（壁泉天端水槽工）
鋼材/資材費
|  | 工場加工､工場仮組立､調整費含む |  |  | 1.000 |  | 式
（LED水中照明収納BOX工）
鋼材/資材費
|  | 工場加工､工場仮組立､調整費含む |  |  | 1.000 |  | 式
（波状安定ピット嵩上パネル工）
鋼材/資材費
|  | 工場加工､工場仮組立､調整費含む |  |  | 1.000 |  | 式
（壁泉遮水パネル工）
鋼材/資材費
|  | 工場仮組立､調整費含む |  |  | 1.000 |  | 式
（壁泉タイル固定SUS金物工）
鋼材/資材費
|  | 工場加工､塗装､工場仮組立､調整費含む |  |  | 1.000 |  | 式
（水盤水止め金物工）
鋼材/資材費
|  | 工場加工､塗装､付属部品費含む |  |  | 1.000 |  | 式
（カスケード門扉工）
| ＊＊単位当り＊＊ |  |  |  | 1 |  | 式
[9 empty] | 施 工 代 価 表 | [10 empty] | 頁 | 0 | - | 0072
滝循環設備工 | [13 empty] | 施工 第0 -0033号表
[17 empty] | 1 |  | 式 |  |  |  |  | 当り
|  |  | 名 称 ・ 規 格 な ど |  |  | 数 量 |  | 単 位 |  |  | 単 価 |  | 金 額 |  |  | 備 考
陸上ポンプ
|  | 2.2kW(自吸式) |  |  | 2.000 |  | 台
ポンプボックス
|  | SUS |  |  | 2.000 |  | 個
防振継手
|  | 合成ゴム製 2山形(SS400 10KF) |  |  | 2.000 |  | 個
呼び径65mm
ステンレスバルブ
|  | チェッキバルブ(逆止弁)(10K)(ｳｴﾊｰ) |  |  | 2.000 |  | 個
呼び径65A
耐衝撃性硬質ポリ塩化ビニル管
|  | HIVP |  |  | 33.400 |  | m
|  | 呼び径65mm | [12 empty] | m換算
耐衝撃性硬質ポリ塩化ビニル管
|  | HIVP |  |  | 5.000 |  | m
|  | 呼び径100mm | [12 empty] | m換算
継手・接合材
[5 empty] | 35.000 |  | （％）
対象：耐衝撃性硬質ﾎﾟﾘ塩化ﾋﾞﾆﾙ管の合計額
流量吐出ヘッダー
[5 empty] | 1.000 |  | 式
バタフライバルブ
|  | 10Kタイプ ギヤ式 NBR |  |  | 4.000 |  | 個
呼び径80A
配管工
[5 empty] | 16.953 |  | （人）
月単位(×1.02)
設備機械工
[5 empty] | 3.300 |  | （人）
月単位(×1.02)
諸雑費(まるめ)
[5 empty] | 1 |  | 式
[9 empty] | 施 工 代 価 表 | [10 empty] | 頁 | 0 | - | 0073
滝循環設備工 | [13 empty] | 施工 第0 -0033号表
[17 empty] | 1 |  | 式 |  |  |  |  | 当り
|  |  | 名 称 ・ 規 格 な ど |  |  | 数 量 |  | 単 位 |  |  | 単 価 |  | 金 額 |  |  | 備 考
| ＊＊単位当り＊＊ |  |  |  | 1 |  | 式
[9 empty] | 施 工 代 価 表 | [10 empty] | 頁 | 0 | - | 0074
給水設備工 | [13 empty] | 施工 第0 -0034号表
[17 empty] | 1 |  | 式 |  |  |  |  | 当り
|  |  | 名 称 ・ 規 格 な ど |  |  | 数 量 |  | 単 位 |  |  | 単 価 |  | 金 額 |  |  | 備 考
自動給水電動弁ユニット
|  | 25A 200V |  |  | 1.000 |  | 組
耐衝撃性硬質ポリ塩化ビニル管
|  | HIVP |  |  | 20.400 |  | m
|  | 呼び径25mm | [12 empty] | m換算
継手・接合材・支持金物
[5 empty] | 35.000 |  | （％）
対象：耐衝撃性硬質ﾎﾟﾘ塩化ﾋﾞﾆﾙ管の合計額
青銅バルブ
|  | 仕切弁10Kねじ込み |  |  | 3.000 |  | 個
呼び径25A
配管工
[5 empty] | 1.661 |  | （人）
月単位(×1.02)
電工
[5 empty] | 0.748 |  | （人）
月単位(×1.02)
諸雑費(まるめ)
[5 empty] | 1 |  | 式
| ＊＊単位当り＊＊ |  |  |  | 1 |  | 式
[9 empty] | 施 工 代 価 表 | [10 empty] | 頁 | 0 | - | 0075
ろ過設備工 | [13 empty] | 施工 第0 -0035号表
[17 empty] | 1 |  | 式 |  |  |  |  | 当り
|  |  | 名 称 ・ 規 格 な ど |  |  | 数 量 |  | 単 位 |  |  | 単 価 |  | 金 額 |  |  | 備 考
全自動濾過機
|  | 処理能力4m3/h |  |  | 1.000 |  | 式
自動塩素ソーダ注入器
|  | HIVP25 |  |  | 1.000 |  | 式
青銅バルブ
|  | 仕切弁10Kねじ込み |  |  | 3.000 |  | 個
呼び径32A
耐衝撃性硬質ポリ塩化ビニル管
|  | HIVP |  |  | 22.400 |  | m
|  | 呼び径30mm | [12 empty] | m換算
継手・接合材
[5 empty] | 35.000 |  | （％）
対象：耐衝撃性硬質ﾎﾟﾘ塩化ﾋﾞﾆﾙ管の合計額
樹脂ボールバルブ
|  | 32A |  |  | 2.000 |  | 個
配管工
[5 empty] | 1.782 |  | （人）
月単位(×1.02)
設備機械工
[5 empty] | 8.870 |  | （人）
月単位(×1.02)
諸雑費(まるめ)
[5 empty] | 1 |  | 式
| ＊＊単位当り＊＊ |  |  |  | 1 |  | 式
[9 empty] | 施 工 代 価 表 | [10 empty] | 頁 | 0 | - | 0076
排水設備・オーバーフロー設備工 | [13 empty] | 施工 第0 -0036号表
[17 empty] | 1 |  | 式 |  |  |  |  | 当り
|  |  | 名 称 ・ 規 格 な ど |  |  | 数 量 |  | 単 位 |  |  | 単 価 |  | 金 額 |  |  | 備 考
耐衝撃性硬質ポリ塩化ビニル管
|  | HIVP |  |  | 30.500 |  | m
|  | 呼び径100mm | [12 empty] | m換算
耐衝撃性硬質ポリ塩化ビニル管
|  | HIVP |  |  | 6.800 |  | m
|  | 呼び径150mm | [12 empty] | m換算
排水仕切弁（弁筺付き）
|  | ｾﾝﾀｰﾊﾝﾄﾞﾙ式ﾊﾞﾀﾌﾗｲ弁 |  |  | 3.000 |  | 個
100A-10K（VU200弁筺）
埋設物標示テープ
|  | 幅150mm 長50m 2倍ﾎﾟﾘｴﾁﾚﾝｸﾛｽ |  |  | 1.000 |  | 巻
樹脂ボールバルブ
|  | 100A |  |  | 1.000 |  | 個
配管工
[5 empty] | 11.339 |  | （人）
月単位(×1.02)
諸雑費(まるめ)
[5 empty] | 1 |  | 式
| ＊＊単位当り＊＊ |  |  |  | 1 |  | 式
[9 empty] | 施 工 代 価 表 | [10 empty] | 頁 | 0 | - | 0077
電気設備工 | [13 empty] | 施工 第0 -0037号表
[17 empty] | 1 |  | 式 |  |  |  |  | 当り
|  |  | 名 称 ・ 規 格 な ど |  |  | 数 量 |  | 単 位 |  |  | 単 価 |  | 金 額 |  |  | 備 考
水景制御盤(700W*350D*1600H)
|  | 制御プログラム組み込み |  |  | 1.000 |  | 式
600V架橋ﾎﾟﾘｴﾁﾚﾝ絶縁耐燃性ﾎﾟﾘｴﾁﾚﾝｼｰｽｹｰﾌﾞﾙ
|  | (CE/F(EM-CE)) |  |  | 5.000 |  | m
3.5mm2 4心
制御用ﾎﾟﾘｴﾁﾚﾝ絶縁耐燃性ﾎﾟﾘｴﾁﾚﾝｼｰｽｹｰﾌﾞﾙ
|  | (CEE/F(EM-CEE)) |  |  | 2.000 |  | m
2mm2 5心
ビニルコード
|  | VCTF |  |  | 5.000 |  | m
2mm2 4心
600V架橋ﾎﾟﾘｴﾁﾚﾝ絶縁耐燃性ﾎﾟﾘｴﾁﾚﾝｼｰｽｹｰﾌﾞﾙ
|  | (CE/F(EM-CE)) |  |  | 5.000 |  | m
2.0mm2 4心
600V架橋ﾎﾟﾘｴﾁﾚﾝ絶縁耐燃性ﾎﾟﾘｴﾁﾚﾝｼｰｽｹｰﾌﾞﾙ
|  | (CE/F(EM-CE)) |  |  | 9.000 |  | m
2.0mm2 8心
ケーブル雑材料
[5 empty] | 5.000 |  | （％）
対象：ケーブル材料費の合計
電工
[5 empty] | 15.690 |  | （人）
月単位(×1.02)
諸雑費(まるめ)
[5 empty] | 1 |  | 式
| ＊＊単位当り＊＊ |  |  |  | 1 |  | 式
[9 empty] | 施 工 代 価 表 | [10 empty] | 頁 | 0 | - | 0078
水中LED照明工 | [13 empty] | 施工 第0 -0038号表
[17 empty] | 1 |  | 式 |  |  |  |  | 当り
|  |  | 名 称 ・ 規 格 な ど |  |  | 数 量 |  | 単 位 |  |  | 単 価 |  | 金 額 |  |  | 備 考
水中LED照明
|  | LEDテープ照明 |  |  | 3.000 |  | 灯
L=1224mm
トランス収納盤(LED電源盤)
|  | LEDテープ照明専用トランス |  |  | 3.000 |  | 台
埋設物標示テープ
|  | 幅150mm 長50m 2倍ﾎﾟﾘｴﾁﾚﾝｸﾛｽ |  |  | 1.000 |  | 巻
600Vゴムキャブタイヤケーブル(CT)
|  | 2PNCT(2種) |  |  | 21.000 |  | m
3心 2.0mm2
電工
[5 empty] | 10.950 |  | （人）
月単位(×1.02)
諸雑費(まるめ)
[5 empty] | 1 |  | 式
| ＊＊単位当り＊＊ |  |  |  | 1 |  | 式
[9 empty] | 施 工 代 価 表 | [10 empty] | 頁 | 0 | - | 0079
カスケード門扉工 | [13 empty] | 施工 第0 -0039号表
[17 empty] | 1 |  | 式 |  |  |  |  | 当り
|  |  | 名 称 ・ 規 格 な ど |  |  | 数 量 |  | 単 位 |  |  | 単 価 |  | 金 額 |  |  | 備 考
特殊作業員
[5 empty] | 1.000 |  | （人）
月単位(×1.02)
普通作業員
[5 empty] | 3.000 |  | （人）
月単位(×1.02)
作業機器損料
[5 empty] | 1.000 |  | 式
（カスケード門扉工）
消耗品
|  | 雑費 |  |  | 1.000 |  | 式
（カスケード門扉工）
充填モルタル
|  | 無収縮モルタル |  |  | 1.000 |  | 式
| 基礎ブロック,鋼管基礎 | [16 empty] | 施工 第0-0040号表
[5 empty] | 2.000 |  | 基
諸雑費(まるめ)
[5 empty] | 1 |  | 式
| ＊＊単位当り＊＊ |  |  |  | 1 |  | 式

## 施工代価表（施工パッケージ）(3)
[9 empty] | 施 工 代 価 表 | [10 empty] | 頁 | 0 | - | 0080
基礎ブロック,鋼管基礎 | [13 empty] | 施工 第0 -0040号表
[16 empty] | 1 |  | 基 | [5 empty] | 当り
機械構成比： |  |  |  | 労務構成比： |  |  | 材料構成比： | [5 empty] | 市場単価構成比： |  |  |  | 標準単価：
|  |  | 代 表 機 労 材 規 格 (岡山地区) |  |  | 区分･構成比 |  | 単価(岡山地区) |  |  |  | 代 表 機 労 材 規 格 (東京地区) |  |  | 単価(東京地区) |  |  |  | 備 考
| 小型バックホウ(クローラ型) |  |  |  | K1:機械 |  |  |  |  | 【東京】小型バックホウ（クローラ型）
|  | 標準型・クレーン機能付・排2 | [8 empty] | ［標準型・クレーン機能付・排対（2次）］
|  | 山積0.11/平積0.08m3,吊能力0.8t | [8 empty] | 山積0.11m3(平積0.08m3) 吊能力0.8t
| 普通作業員 |  |  |  | R1:労務 |  |  |  |  | 【東京】普通作業員
月単位(×1.02)
| 運転手（特殊） |  |  |  | R2:労務 |  |  |  |  | 【東京】運転手(特殊)
月単位(×1.02)
| 土木一般世話役 |  |  |  | R3:労務 |  |  |  |  | 【東京】土木一般世話役
月単位(×1.02)
| 基礎ブロック |  |  |  | Z1:材料 |  |  |  |  | 【東京】基礎ブロック
|  | フェンス用ブロック | [8 empty] | フェンス用ブロック
|  | 20×20×45(cm) | [8 empty] | 20×20×45(cm) | [6 empty] | [円/個]
| 軽油 |  |  |  | Z2:材料 |  |  |  |  | 【東京】軽油
|  | パトロール給油 | [8 empty] | パトロール給油
| 積算単価 | [8 empty] | 積算単価
＊＊単位当り＊＊
|  | 基礎ブロック | [8 empty] | 門扉
|  | 基礎砕石有り(t=10cm) | [8 empty] | -(全ての費用)

## 施工代価表(3)
[9 empty] | 施 工 代 価 表 | [9 empty] | 頁 | 0 | - | 0081
輸送費 | [12 empty] | 施工 第0 -0041号表
鋼材/資材費 | [15 empty] | 1 |  | 式 |  |  |  |  | 当り
|  |  | 名 称 ・ 規 格 な ど |  |  | 数 量 |  | 単 位 |  | 単 価 |  | 金 額 |  |  | 備 考
鋼材/資材運搬費
|  | 梱包_輸送費 |  |  | 1.000 |  | 式
（鉄骨工）
鋼材/資材運搬費
|  | 梱包_輸送費 |  |  | 1.000 |  | 式
（壁泉止アングル鉄骨工）
鋼材/資材運搬費
|  | 梱包_輸送費 |  |  | 1.000 |  | 式
（壁泉外装格子鉄骨工）
鋼材/資材運搬費
|  | 梱包_輸送費 |  |  | 1.000 |  | 式
（壁泉天端水槽工）
鋼材/資材運搬費
|  | 梱包_輸送費 |  |  | 1.000 |  | 式
（LED水中照明収納BOX工）
鋼材/資材運搬費
|  | 梱包_輸送費 |  |  | 1.000 |  | 式
（波状安定ピット嵩上パネル工）
鋼材/資材運搬費
|  | 梱包_輸送費 |  |  | 1.000 |  | 式
（壁泉遮水パネル工）
鋼材/資材運搬費
|  | 梱包_輸送費 |  |  | 1.000 |  | 式
（壁泉タイル固定SUS金物工）
鋼材/資材運搬費
|  | 梱包_輸送費 |  |  | 1.000 |  | 式
（水盤水止め金物工）
鋼材/資材運搬費
|  | 梱包_輸送費 |  |  | 1.000 |  | 式
（カスケード門扉工）
| ＊＊単位当り＊＊ |  |  |  | 1 |  | 式
[9 empty] | 施 工 代 価 表 | [9 empty] | 頁 | 0 | - | 0082
機器管理費 | [12 empty] | 施工 第0 -0042号表
（1,400万円を超え2億円以下） |  |  |  | （機器製作及び据付調整を行う場合） | [6 empty] | カスケード（壁泉水盤） |  |  |  |  | 1 |  | 式 |  |  |  |  | 当り
|  |  | 名 称 ・ 規 格 な ど |  |  | 数 量 |  | 単 位 |  | 単 価 |  | 金 額 |  |  | 備 考
| 機器管理費対象額 | [15 empty] | 施工 第0-0043号表
[5 empty] | 1.000 |  | 式
機器管理費率
| ＊＊単位当り＊＊ |  |  |  | 1 |  | 式
[9 empty] | 施 工 代 価 表 | [9 empty] | 頁 | 0 | - | 0083
機器管理費対象額 | [12 empty] | 施工 第0 -0043号表
[16 empty] | 1 |  | 式 |  |  |  |  | 当り
|  |  | 名 称 ・ 規 格 な ど |  |  | 数 量 |  | 単 位 |  | 単 価 |  | 金 額 |  |  | 備 考
全自動濾過機
|  | 処理能力4m3/h |  |  | 1.000 |  | 式
水景制御盤
|  | 屋外自立型 |  |  | 1.000 |  | 面
風速計
|  | 測定範囲1～40m |  |  | 1.000 |  | 式
レベルセンサー
|  | 電磁パルス式4-20mm |  |  | 1.000 |  | 式
LED水中照明収納盤
|  | 屋外自立型 |  |  | 1.000 |  | 面
| ＊＊単位当り＊＊ |  |  |  | 1 |  | 式
[9 empty] | 施 工 代 価 表 | [9 empty] | 頁 | 0 | - | 0084
軽量盛土 | [12 empty] | 施工 第0 -0044号表
発泡ガラス軽量盛土材 | [15 empty] | 1 |  | m3 |  |  |  |  | 当り
|  |  | 名 称 ・ 規 格 な ど |  |  | 数 量 |  | 単 位 |  | 単 価 |  | 金 額 |  |  | 備 考
| 路床盛土 | [15 empty] | 施工 第0-0045号表
[5 empty] | 1.000 |  | m3
発泡ガラス軽量盛土材
[5 empty] | 1.250 |  | m3
スーパーソルL2/R同等品以上
諸雑費(まるめ)
[5 empty] | 1 |  | 式
| ＊＊単位当り＊＊ |  |  |  | 1 |  | m3

## 施工代価表（施工パッケージ）(4)
[9 empty] | 施 工 代 価 表 | [10 empty] | 頁 | 0 | - | 0085
路床盛土 | [13 empty] | 施工 第0 -0045号表
[16 empty] | 1 |  | m3 | [5 empty] | 当り
機械構成比： |  |  |  | 労務構成比： |  |  | 材料構成比： | [5 empty] | 市場単価構成比： |  |  |  | 標準単価：
|  |  | 代 表 機 労 材 規 格 (岡山地区) |  |  | 区分･構成比 |  | 単価(岡山地区) |  |  |  | 代 表 機 労 材 規 格 (東京地区) |  |  | 単価(東京地区) |  |  |  | 備 考
| 振動ローラ賃料 |  |  |  | K1:機械 |  |  |  |  | 【東京】振動ローラ(舗装用)
|  | ハンドガイド式 ０.８～１.１ｔ | [8 empty] | [ハンドガイド式] 質量0.8～1.1t
| 普通作業員 |  |  |  | R1:労務 |  |  |  |  | 【東京】普通作業員
月単位(×1.02)
| 特殊作業員 |  |  |  | R2:労務 |  |  |  |  | 【東京】特殊作業員
月単位(×1.02)
| 軽油 |  |  |  | Z1:材料 |  |  |  |  | 【東京】軽油
|  | パトロール給油 | [8 empty] | パトロール給油
| 積算単価 | [8 empty] | 積算単価
＊＊単位当り＊＊
施工幅員2.5m未満

## 施工代価表(4)
[7 empty] | 施 工 代 価 表 | [7 empty] | 頁 | 0 | - | 0086
試掘工 | [9 empty] | 施工 第0 -0046号表
[12 empty] | 1 |  | 式 |  |  |  |  | 当り
|  | 名 称 ・ 規 格 な ど |  | 数 量 |  | 単 位 |  | 単 価 | 金 額 |  | 備 考
| 舗装版切断 | [11 empty] | 施工 第0-0047号表
|  |  | 29.000 |  | m
| 舗装版破砕積込(小規模土工) | [11 empty] | 施工 第0-0048号表
|  |  | 7.000 |  | m2
| 床掘り | [11 empty] | 施工 第0-0001号表
|  |  | 4.900 |  | m3
| 埋戻し | [11 empty] | 施工 第0-0002号表
|  |  | 4.900 |  | m3
| 表層(歩道部) | [11 empty] | 施工 第0-0049号表
|  |  | 7.000 |  | m2
諸雑費(まるめ)
|  |  | 1 |  | 式
| ＊＊単位当り＊＊ |  | 1 |  | 式

## 施工代価表（施工パッケージ）(5)
[9 empty] | 施 工 代 価 表 | [10 empty] | 頁 | 0 | - | 0087
舗装版切断 | [13 empty] | 施工 第0 -0047号表
[16 empty] | 1 |  | m | [5 empty] | 当り
機械構成比： |  |  |  | 労務構成比： |  |  | 材料構成比： | [5 empty] | 市場単価構成比： |  |  |  | 標準単価：
|  |  | 代 表 機 労 材 規 格 (岡山地区) |  |  | 区分･構成比 |  | 単価(岡山地区) |  |  |  | 代 表 機 労 材 規 格 (東京地区) |  |  | 単価(東京地区) |  |  |  | 備 考
| コンクリートカッタ |  |  |  | K1:機械 |  |  |  |  | 【東京】コンクリートカッタ
|  | バキューム式(超低騒音型)・湿式 | [8 empty] | バキューム式(超低騒音型)・湿式
|  | 切削深20cm級ブレード径φ56cm | [8 empty] | 切削深20cm級ブレード径φ56cm
| 特殊作業員 |  |  |  | R1:労務 |  |  |  |  | 【東京】特殊作業員
月単位(×1.02)
| 土木一般世話役 |  |  |  | R2:労務 |  |  |  |  | 【東京】土木一般世話役
月単位(×1.02)
| 普通作業員 |  |  |  | R3:労務 |  |  |  |  | 【東京】普通作業員
月単位(×1.02)
| コンクリートカッタ (ブレード) |  |  |  | Z1:材料 |  |  |  |  | 【東京】コンクリートカッタ(ブレード)
|  | 径18インチ | [8 empty] | 径18インチ
| ガソリン |  |  |  | Z2:材料 |  |  |  |  | 【東京】ガソリン
|  | レギュラー８０オクタン価以上スタンド | [8 empty] | レギュラー スタンド
| 積算単価 | [8 empty] | 積算単価
＊＊単位当り＊＊
|  | アスファルト舗装版 | [8 empty] | アスファルト舗装版厚15cm以下
-(全ての費用)
[9 empty] | 施 工 代 価 表 | [10 empty] | 頁 | 0 | - | 0088
舗装版破砕積込(小規模土工) | [13 empty] | 施工 第0 -0048号表
[16 empty] | 1 |  | m2 | [5 empty] | 当り
機械構成比： |  |  |  | 労務構成比： |  |  | 材料構成比： | [5 empty] | 市場単価構成比： |  |  |  | 標準単価：
|  |  | 代 表 機 労 材 規 格 (岡山地区) |  |  | 区分･構成比 |  | 単価(岡山地区) |  |  |  | 代 表 機 労 材 規 格 (東京地区) |  |  | 単価(東京地区) |  |  |  | 備 考
| 小型バックホウ(クローラ型) |  |  |  | K1:機械 |  |  |  |  | 【東京】小型バックホウ(クローラ型)
|  | 標準型・排2 | [8 empty] | [標準型･排出ガス対策型(第2次基準)]
|  | 山積0.13/平積0.10m3 | [8 empty] | 山積0.13m3(平積0.10m3)
| 運転手（特殊） |  |  |  | R1:労務 |  |  |  |  | 【東京】運転手(特殊)
月単位(×1.02)
| 軽油 |  |  |  | Z1:材料 |  |  |  |  | 【東京】軽油
|  | パトロール給油 | [8 empty] | パトロール給油
| 積算単価 | [8 empty] | 積算単価
＊＊単位当り＊＊
-(全ての費用)
[9 empty] | 施 工 代 価 表 | [10 empty] | 頁 | 0 | - | 0089
表層(歩道部) | [13 empty] | 施工 第0 -0049号表
[16 empty] | 1 |  | m2 | [5 empty] | 当り
機械構成比： |  |  |  | 労務構成比： |  |  | 材料構成比： | [5 empty] | 市場単価構成比： |  |  |  | 標準単価：
|  |  | 代 表 機 労 材 規 格 (岡山地区) |  |  | 区分･構成比 |  | 単価(岡山地区) |  |  |  | 代 表 機 労 材 規 格 (東京地区) |  |  | 単価(東京地区) |  |  |  | 備 考
| 振動ローラ(舗装用) |  |  |  | K1:機械 |  |  |  |  | 【東京】振動ローラ(舗装用)
|  | ハンドガイド式 | [8 empty] | [ハンドガイド式]
|  | 運転質量0.5～0.6t | [8 empty] | 運転質量0.5～0.6t
| 振動コンパクタ |  |  |  | K2:機械 |  |  |  |  | 【東京】振動コンパクタ
|  | 前進型 | [8 empty] | [前進型]
|  | 運転質量40～60kg | [8 empty] | 機械質量40～60kg
| 特殊作業員 |  |  |  | R1:労務 |  |  |  |  | 【東京】特殊作業員
月単位(×1.02)
| 普通作業員 |  |  |  | R2:労務 |  |  |  |  | 【東京】普通作業員
月単位(×1.02)
| 土木一般世話役 |  |  |  | R3:労務 |  |  |  |  | 【東京】土木一般世話役
月単位(×1.02)
| 再生アスファルトコンクリート |  |  |  | Z1:材料 |  |  |  |  | 【東京】再生アスファルト混合物
|  | 密粒度アスコン (13㎜) | [8 empty] | 再生密粒度AS混合物(13)
| 乳剤 |  |  |  | Z2:材料 |  |  |  |  | 【東京】アスファルト乳剤
|  | プライムコート（ＰＫ３） | [8 empty] | PK-3
プライムコート用
| ガソリン |  |  |  | Z3:材料 |  |  |  |  | 【東京】ガソリン
|  | レギュラー８０オクタン価以上スタンド | [8 empty] | レギュラー スタンド
| 軽油 |  |  |  | Z4:材料 |  |  |  |  | 【東京】軽油
|  | パトロール給油 | [8 empty] | パトロール給油
| 積算単価 | [8 empty] | 積算単価
＊＊単位当り＊＊
|  | 平均幅員1.4m未満(1層平均50mm以下) | [8 empty] | B=30 1層当り平均仕上り厚(mm)
|  | 再生密粒度アスコン(13) | [8 empty] | PK-3
|  | 小型車割増有 | [8 empty] | -
[9 empty] | 施 工 代 価 表 | [10 empty] | 頁 | 0 | - | 0090
表層(歩道部) | [13 empty] | 施工 第0 -0049号表
[16 empty] | 1 |  | m2 | [5 empty] | 当り
機械構成比： |  |  |  | 労務構成比： |  |  | 材料構成比： | [5 empty] | 市場単価構成比： |  |  |  | 標準単価：
|  |  | 代 表 機 労 材 規 格 (岡山地区) |  |  | 区分･構成比 |  | 単価(岡山地区) |  |  |  | 代 表 機 労 材 規 格 (東京地区) |  |  | 単価(東京地区) |  |  |  | 備 考
-(全ての費用)

## 施工代価表(5)
[9 empty] | 施 工 代 価 表 | [9 empty] | 頁 | 0 | - | 0091
交通誘導警備員 | [12 empty] | 施工 第0 -0050号表
[16 empty] | 1 |  | 式 |  |  |  |  | 当り
|  |  | 名 称 ・ 規 格 な ど |  |  | 数 量 |  | 単 位 |  |  | 単 価 | 金 額 |  |  | 備 考
交通誘導警備員B
人
月単位(×1.02)
諸雑費(まるめ)
[5 empty] | 1 |  | 式
| ＊＊単位当り＊＊ |  |  |  | 1 |  | 式
|  | A=0 交通誘導警備員Ａ数量（人） | [7 empty] | B=160 交通誘導警備員Ｂ数量（人）
[9 empty] | 施 工 代 価 表 | [9 empty] | 頁 | 0 | - | 0092
道路植栽工 植樹工 | [12 empty] | 施工 第0 -0051号表
ケヤキ |  |  |  | H3.5×C0.12×W1m | [11 empty] | 1 |  | 本 |  |  |  |  | 当り
|  |  | 名 称 ・ 規 格 な ど |  |  | 数 量 |  | 単 位 |  |  | 単 価 | 金 額 |  |  | 備 考
道路植栽工 植樹工 (高木)
|  | 幹周２０㎝未満 |  |  | 1.000 |  | 本
月単位(×1.02)
材料費
[5 empty] | 1.000 |  | 本
諸雑費(まるめ)
[5 empty] | 1 |  | 式
| ＊＊単位当り＊＊ |  |  |  | 1 |  | 本
|  | 高木_幹周20cm未満 | [7 empty] | 植樹材料(各種)
|  | 材料別途 | [7 empty] | 植樹割増
|  | - | [7 empty] | [規]10本未満
供用区間_中央分離帯
[9 empty] | 施 工 代 価 表 | [9 empty] | 頁 | 0 | - | 0093
道路植栽工 植樹工 | [12 empty] | 施工 第0 -0052号表
ツブラジイ |  |  |  | H3.5×C0.15×W0.7m | [11 empty] | 1 |  | 本 |  |  |  |  | 当り
|  |  | 名 称 ・ 規 格 な ど |  |  | 数 量 |  | 単 位 |  |  | 単 価 | 金 額 |  |  | 備 考
道路植栽工 植樹工 (高木)
|  | 幹周２０㎝未満 |  |  | 1.000 |  | 本
月単位(×1.02)
材料費
[5 empty] | 1.000 |  | 本
諸雑費(まるめ)
[5 empty] | 1 |  | 式
| ＊＊単位当り＊＊ |  |  |  | 1 |  | 本
|  | 高木_幹周20cm未満 | [7 empty] | 植樹材料(各種)
|  | 材料別途 | [7 empty] | 植樹割増
|  | - | [7 empty] | [規]10本未満
供用区間_中央分離帯
[9 empty] | 施 工 代 価 表 | [9 empty] | 頁 | 0 | - | 0094
道路植栽工 支柱設置 | [12 empty] | 施工 第0 -0053号表
[16 empty] | 1 |  | 本 |  |  |  |  | 当り
|  |  | 名 称 ・ 規 格 な ど |  |  | 数 量 |  | 単 位 |  |  | 単 価 | 金 額 |  |  | 備 考
道路植栽工 支柱設置 (高木)
|  | 二脚鳥居添木無・幹周３０cm以上４０cm未満 |  |  | 1.000 |  | 本
月単位(×1.02)
諸雑費(まるめ)
[5 empty] | 1 |  | 式
1本当り
本
| ＊＊単位当り＊＊ |  |  |  | 1 |  | 本
|  | 高木_二脚鳥居添木無_幹周30cm以上40cm未満 | [7 empty] | -
|  | - | [7 empty] | 植樹割増
|  | [規]10本未満 | [7 empty] | 供用区間_中央分離帯
[9 empty] | 施 工 代 価 表 | [9 empty] | 頁 | 0 | - | 0095
道路植栽工 植樹工 | [12 empty] | 施工 第0 -0054号表
マメツゲ |  |  |  | H0.4×W0.3m | [11 empty] | 1 |  | 本 |  |  |  |  | 当り
|  |  | 名 称 ・ 規 格 な ど |  |  | 数 量 |  | 単 位 |  |  | 単 価 | 金 額 |  |  | 備 考
道路植栽工 植樹工（低木）
|  | 樹高６０㎝未満 |  |  | 1.000 |  | 本
月単位(×1.02)
材料費
[5 empty] | 1.000 |  | 本
諸雑費(まるめ)
[5 empty] | 1 |  | 式
| ＊＊単位当り＊＊ |  |  |  | 1 |  | 本
|  | 低木_樹高60cm未満 | [7 empty] | 植樹材料(各種)
|  | 材料別途 | [7 empty] | 植樹割増
|  | - | [7 empty] | -
|  | [規]100本未満 | [7 empty] | 供用区間_中央分離帯
[9 empty] | 施 工 代 価 表 | [9 empty] | 頁 | 0 | - | 0096
道路植栽工 植樹工 | [12 empty] | 施工 第0 -0055号表
イヌツゲ |  |  |  | H0.5×W0.2m | [11 empty] | 1 |  | 本 |  |  |  |  | 当り
|  |  | 名 称 ・ 規 格 な ど |  |  | 数 量 |  | 単 位 |  |  | 単 価 | 金 額 |  |  | 備 考
道路植栽工 植樹工（低木）
|  | 樹高６０㎝未満 |  |  | 1.000 |  | 本
月単位(×1.02)
材料費
[5 empty] | 1.000 |  | 本
諸雑費(まるめ)
[5 empty] | 1 |  | 式
| ＊＊単位当り＊＊ |  |  |  | 1 |  | 本
|  | 低木_樹高60cm未満 | [7 empty] | 植樹材料(各種)
|  | 材料別途 | [7 empty] | 植樹割増
|  | - | [7 empty] | -
|  | [規]100本未満 | [7 empty] | 供用区間_中央分離帯
[9 empty] | 施 工 代 価 表 | [9 empty] | 頁 | 0 | - | 0097
公園植栽工 植樹工 | [12 empty] | 施工 第0 -0056号表
サツキツツジ |  |  |  | H0.2×W0.3m | [11 empty] | 1 |  | 本 |  |  |  |  | 当り
|  |  | 名 称 ・ 規 格 な ど |  |  | 数 量 |  | 単 位 |  |  | 単 価 | 金 額 |  |  | 備 考
公園植栽工 植樹工 低木
|  | 樹高６０㎝未満 |  |  | 1.000 |  | 本
月単位(×1.02)
材料費
[5 empty] | 1.000 |  | 本
諸雑費(まるめ)
[5 empty] | 1 |  | 式
| ＊＊単位当り＊＊ |  |  |  | 1 |  | 本
|  | 低木_樹高60cm未満 | [7 empty] | 植樹材料(各種)
|  | 材料別途 | [7 empty] | 植樹割増
[規]100本以上1,000本未満
[9 empty] | 施 工 代 価 表 | [9 empty] | 頁 | 0 | - | 0098
公園植栽工 植樹工 | [12 empty] | 施工 第0 -0057号表
サツキツツジ |  |  |  | H0.4×W0.5m | [11 empty] | 1 |  | 本 |  |  |  |  | 当り
|  |  | 名 称 ・ 規 格 な ど |  |  | 数 量 |  | 単 位 |  |  | 単 価 | 金 額 |  |  | 備 考
公園植栽工 植樹工 低木
|  | 樹高６０㎝未満 |  |  | 1.000 |  | 本
月単位(×1.02)
材料費
[5 empty] | 1.000 |  | 本
諸雑費(まるめ)
[5 empty] | 1 |  | 式
| ＊＊単位当り＊＊ |  |  |  | 1 |  | 本
|  | 低木_樹高60cm未満 | [7 empty] | 植樹材料(各種)
|  | 材料別途 | [7 empty] | 植樹割増
[規]100本以上1,000本未満
[9 empty] | 施 工 代 価 表 | [9 empty] | 頁 | 0 | - | 0099
公園植栽工 植樹工 | [12 empty] | 施工 第0 -0058号表
キリシマツツジ |  |  |  | H0.3×W0.25m | [11 empty] | 1 |  | 本 |  |  |  |  | 当り
|  |  | 名 称 ・ 規 格 な ど |  |  | 数 量 |  | 単 位 |  |  | 単 価 | 金 額 |  |  | 備 考
公園植栽工 植樹工 低木
|  | 樹高６０㎝未満 |  |  | 1.000 |  | 本
月単位(×1.02)
材料費
[5 empty] | 1.000 |  | 本
諸雑費(まるめ)
[5 empty] | 1 |  | 式
| ＊＊単位当り＊＊ |  |  |  | 1 |  | 本
|  | 低木_樹高60cm未満 | [7 empty] | 植樹材料(各種)
|  | 材料別途 | [7 empty] | 植樹割増
[規]100本以上1,000本未満
[9 empty] | 施 工 代 価 表 | [9 empty] | 頁 | 0 | - | 0100
公園植栽工 植樹工 | [12 empty] | 施工 第0 -0059号表
キリシマツツジ |  |  |  | H0.5×W0.4m | [11 empty] | 1 |  | 本 |  |  |  |  | 当り
|  |  | 名 称 ・ 規 格 な ど |  |  | 数 量 |  | 単 位 |  |  | 単 価 | 金 額 |  |  | 備 考
公園植栽工 植樹工 低木
|  | 樹高６０㎝未満 |  |  | 1.000 |  | 本
月単位(×1.02)
材料費
[5 empty] | 1.000 |  | 本
諸雑費(まるめ)
[5 empty] | 1 |  | 式
| ＊＊単位当り＊＊ |  |  |  | 1 |  | 本
|  | 低木_樹高60cm未満 | [7 empty] | 植樹材料(各種)
|  | 材料別途 | [7 empty] | 植樹割増
[規]100本以上1,000本未満
[9 empty] | 施 工 代 価 表 | [9 empty] | 頁 | 0 | - | 0101
公園植栽工 植樹工 | [12 empty] | 施工 第0 -0060号表
ヒラドツツジ |  |  |  | H0.3×W0.3m | [11 empty] | 1 |  | 本 |  |  |  |  | 当り
|  |  | 名 称 ・ 規 格 な ど |  |  | 数 量 |  | 単 位 |  |  | 単 価 | 金 額 |  |  | 備 考
公園植栽工 植樹工 低木
|  | 樹高６０㎝未満 |  |  | 1.000 |  | 本
月単位(×1.02)
材料費
[5 empty] | 1.000 |  | 本
諸雑費(まるめ)
[5 empty] | 1 |  | 式
| ＊＊単位当り＊＊ |  |  |  | 1 |  | 本
|  | 低木_樹高60cm未満 | [7 empty] | 植樹材料(各種)
|  | 材料別途 | [7 empty] | 植樹割増
[規]100本以上1,000本未満
[9 empty] | 施 工 代 価 表 | [9 empty] | 頁 | 0 | - | 0102
公園植栽工 植樹工 | [12 empty] | 施工 第0 -0061号表
ヒラドツツジ |  |  |  | H0.5×W0.5m | [11 empty] | 1 |  | 本 |  |  |  |  | 当り
|  |  | 名 称 ・ 規 格 な ど |  |  | 数 量 |  | 単 位 |  |  | 単 価 | 金 額 |  |  | 備 考
公園植栽工 植樹工 低木
|  | 樹高６０㎝未満 |  |  | 1.000 |  | 本
月単位(×1.02)
材料費
[5 empty] | 1.000 |  | 本
諸雑費(まるめ)
[5 empty] | 1 |  | 式
| ＊＊単位当り＊＊ |  |  |  | 1 |  | 本
|  | 低木_樹高60cm未満 | [7 empty] | 植樹材料(各種)
|  | 材料別途 | [7 empty] | 植樹割増
[規]100本以上1,000本未満
[9 empty] | 施 工 代 価 表 | [9 empty] | 頁 | 0 | - | 0103
土壌改良材、肥料 | [12 empty] | 施工 第0 -0062号表
(材料費） | [15 empty] | 1 |  | 式 |  |  |  |  | 当り
|  |  | 名 称 ・ 規 格 な ど |  |  | 数 量 |  | 単 位 |  |  | 単 価 | 金 額 |  |  | 備 考
土壌改良材
|  | ﾊﾟｰﾗｲﾄ類 黒曜石系 25-5mm |  |  | 3,510.000 |  | ﾘｯﾄﾙ
|  | 内容量100L/袋 | [11 empty] | 太平洋ﾊﾟｰﾗｲﾄ 特M-1同等品以上 ﾘｯﾄﾙ換算
土壌改良材
|  | 樹皮･家畜ふん類 バーク堆肥 |  |  | 3,510.000 |  | ﾘｯﾄﾙ
|  | 樹皮堆肥（容量40L/袋） 20kg入り | [11 empty] | ﾘｯﾄﾙ換算
土壌改良材
|  | 鉱物繊維改良材 |  |  | 3,510.000 |  | ﾘｯﾄﾙ
|  | 60L/袋 | [11 empty] | ｵｰﾙｲﾝﾜﾝ同等品以上 ﾘｯﾄﾙ換算
肥料
|  | 普通化成 N3-P6-K4 |  |  | 24.000 |  | kg
|  | 固形肥料 20kg/袋 | [11 empty] | まるやま3号同等品以上 kg換算
土壌改良材
|  | ﾊﾟｰﾗｲﾄ類 黒曜石系 25-5mm |  |  | 155.000 |  | ﾘｯﾄﾙ
|  | 内容量100L/袋 | [11 empty] | 太平洋ﾊﾟｰﾗｲﾄ 特M-1同等品以上 ﾘｯﾄﾙ換算
土壌改良材
|  | 酸素管 DOパイプ |  |  | 4.000 |  | 本
φ150mm L=0.6m
土壌改良材
|  | 酸素管 DOキャップ |  |  | 4.000 |  | 個
先端保護材
植樹割増（新植樹木）
[5 empty] | 0.500 |  | （％）
対象：上記の合計額
諸雑費(まるめ)
[5 empty] | 1 |  | 式
| ＊＊単位当り＊＊ |  |  |  | 1 |  | 式
[9 empty] | 施 工 代 価 表 | [9 empty] | 頁 | 0 | - | 0104
張芝工 | [12 empty] | 施工 第0 -0063号表
ベタ張 芝串なし |  |  |  | 植樹割増（新植樹木） | [11 empty] | 1 |  | m2 |  |  |  |  | 当り
|  |  | 名 称 ・ 規 格 な ど |  |  | 数 量 |  | 単 位 |  |  | 単 価 | 金 額 |  |  | 備 考
| 張芝工 | [15 empty] | 施工 第0-0064号表
|  | ベタ張 芝串なし |  |  | 1.000 |  | m2
植樹割増（新植樹木）
[5 empty] | 0.500 |  | （％）
対象：上記の合計額
諸雑費(まるめ)
[5 empty] | 1 |  | 式
| ＊＊単位当り＊＊ |  |  |  | 1 |  | m2
[9 empty] | 施 工 代 価 表 | [9 empty] | 頁 | 0 | - | 0105
張芝工 | [12 empty] | 施工 第0 -0064号表
ベタ張 芝串なし | [15 empty] | 100 |  | m2 |  |  |  |  | 当り
|  |  | 名 称 ・ 規 格 な ど |  |  | 数 量 |  | 単 位 |  |  | 単 価 | 金 額 |  |  | 備 考
土木一般世話役
人
月単位(×1.02)
造園工
人
月単位(×1.02)
普通作業員
人
月単位(×1.02)
路盤用置換砂
[5 empty] | 2.700 |  | m3
野芝
[5 empty] | 100.000 |  | m2
諸雑費(まるめ)
[5 empty] | 1 |  | 式
| ＊＊＊合計＊＊＊ |  |  |  | 100 |  | m2
| ＊＊単位当り＊＊ |  |  |  | 1 |  | m2
[9 empty] | 施 工 代 価 表 | [9 empty] | 頁 | 0 | - | 0106
土壌改良材、肥料混合 | [12 empty] | 施工 第0 -0065号表
[16 empty] | 1000 |  | ﾘｯﾄﾙ |  |  |  |  | 当り
|  |  | 名 称 ・ 規 格 な ど |  |  | 数 量 |  | 単 位 |  |  | 単 価 | 金 額 |  |  | 備 考
| 床掘り | [15 empty] | 施工 第0-0066号表
[5 empty] | 1.000 |  | m3
| 埋戻し | [15 empty] | 施工 第0-0067号表
[5 empty] | 1.000 |  | m3
諸雑費(まるめ)
[5 empty] | 1 |  | 式
| ＊＊＊合計＊＊＊ |  |  |  | 1,000 |  | ﾘｯﾄﾙ
| ＊＊単位当り＊＊ |  |  |  | 1 |  | ﾘｯﾄﾙ

## 施工代価表（施工パッケージ）(6)
[9 empty] | 施 工 代 価 表 | [10 empty] | 頁 | 0 | - | 0107
床掘り | [13 empty] | 施工 第0 -0066号表
[16 empty] | 1 |  | m3 | [5 empty] | 当り
機械構成比： |  |  |  | 労務構成比： |  |  | 材料構成比： | [5 empty] | 市場単価構成比： |  |  |  | 標準単価：
|  |  | 代 表 機 労 材 規 格 (岡山地区) |  |  | 区分･構成比 |  | 単価(岡山地区) |  |  |  | 代 表 機 労 材 規 格 (東京地区) |  |  | 単価(東京地区) |  |  |  | 備 考
| 普通作業員 |  |  |  | R1:労務 |  |  |  |  | 【東京】普通作業員
月単位(×1.02)
| 積算単価 | [8 empty] | 積算単価
＊＊単位当り＊＊
|  | 土砂 | [8 empty] | 現場制約あり
-(全ての費用)
[9 empty] | 施 工 代 価 表 | [10 empty] | 頁 | 0 | - | 0108
埋戻し | [13 empty] | 施工 第0 -0067号表
[16 empty] | 1 |  | m3 | [5 empty] | 当り
機械構成比： |  |  |  | 労務構成比： |  |  | 材料構成比： | [5 empty] | 市場単価構成比： |  |  |  | 標準単価：
|  |  | 代 表 機 労 材 規 格 (岡山地区) |  |  | 区分･構成比 |  | 単価(岡山地区) |  |  |  | 代 表 機 労 材 規 格 (東京地区) |  |  | 単価(東京地区) |  |  |  | 備 考
| 普通作業員 |  |  |  | R1:労務 |  |  |  |  | 【東京】普通作業員
月単位(×1.02)
| 積算単価 | [8 empty] | 積算単価
＊＊単位当り＊＊
|  | 現場制約あり | [8 empty] | 土砂
|  | 締固め無し | [8 empty] | -(全ての費用)

## 施工代価表(6)
[8 empty] | 施 工 代 価 表 | [9 empty] | 頁 | 0 | - | 0109
黒曜石系パーライト | [11 empty] | 施工 第0 -0068号表
排水層・底敷き | [14 empty] | 100 |  | ﾘｯﾄﾙ |  |  |  |  | 当り
|  |  | 名 称 ・ 規 格 な ど |  | 数 量 |  | 単 位 |  | 単 価 |  | 金 額 |  |  | 備 考
普通作業員
|  |  |  | 0.024 |  | （人）
月単位(×1.02)
諸雑費(まるめ)
|  |  |  | 1 |  | 式
| ＊＊＊合計＊＊＊ |  |  | 100 |  | ﾘｯﾄﾙ
| ＊＊単位当り＊＊ |  |  | 1 |  | ﾘｯﾄﾙ
[8 empty] | 施 工 代 価 表 | [9 empty] | 頁 | 0 | - | 0110
埋戻し | [11 empty] | 施工 第0 -0069号表
再生砂 | [14 empty] | 1 |  | m3 |  |  |  |  | 当り
|  |  | 名 称 ・ 規 格 な ど |  | 数 量 |  | 単 位 |  | 単 価 |  | 金 額 |  |  | 備 考
| 埋戻し | [14 empty] | 施工 第0-0002号表
|  |  |  | 1.000 |  | m3
再生砂
|  | RS |  | 1.230 |  | m3
諸雑費(まるめ)
|  |  |  | 1 |  | 式
| ＊＊単位当り＊＊ |  |  | 1 |  | m3
[8 empty] | 施 工 代 価 表 | [9 empty] | 頁 | 0 | - | 0111
止水栓 | [11 empty] | 施工 第0 -0070号表
GV20 | [14 empty] | 1 |  | 個 |  |  |  |  | 当り
|  |  | 名 称 ・ 規 格 な ど |  | 数 量 |  | 単 位 |  | 単 価 |  | 金 額 |  |  | 備 考
| 止水栓取付 | [14 empty] | 施工 第0-0071号表
|  | 呼び径20(mm) 銅、鉛管用 |  | 1.000 |  | 箇所
接合2口及び止水栓筐取付含む
青銅製バルブ（給水用）
|  | ゲート(仕切弁)(ねじ込み)(10K) |  | 1.000 |  | 個
呼び径20A 3/4B
バルブボックス
|  | 国土交通省規格 |  | 1.000 |  | 個
止水弁用 B-1
硬質ポリ塩化ビニル管
|  | 一般管VP径200長4.0m |  | 0.210 |  | m
m換算
| 基礎砕石 | [14 empty] | 施工 第0-0072号表
|  |  |  | 0.100 |  | m2
| 型枠 | [14 empty] | 施工 第0-0073号表
|  |  |  | 0.100 |  | m2
| コンクリート | [14 empty] | 施工 第0-0074号表
|  |  |  | 0.010 |  | m3
諸雑費(まるめ)
|  |  |  | 1 |  | 式
| ＊＊単位当り＊＊ |  |  | 1 |  | 個
[8 empty] | 施 工 代 価 表 | [9 empty] | 頁 | 0 | - | 0112
止水栓取付 | [11 empty] | 施工 第0 -0071号表
呼び径20(mm) 銅、鉛管用 | [9 empty] | 接合2口及び止水栓筐取付含む |  |  |  |  | 1 |  | 箇所 |  |  |  |  | 当り
|  |  | 名 称 ・ 規 格 な ど |  | 数 量 |  | 単 位 |  | 単 価 |  | 金 額 |  |  | 備 考
配管工
人
月単位(×1.02)
普通作業員
人
月単位(×1.02)
諸雑費
％
対象：労務費の合計額
| ＊＊単位当り＊＊ |  |  | 1 |  | 箇所

## 施工代価表（施工パッケージ）(7)
[9 empty] | 施 工 代 価 表 | [10 empty] | 頁 | 0 | - | 0113
基礎砕石 | [13 empty] | 施工 第0 -0072号表
[16 empty] | 1 |  | m2 | [5 empty] | 当り
機械構成比： |  |  |  | 労務構成比： |  |  | 材料構成比： | [5 empty] | 市場単価構成比： |  |  |  | 標準単価：
|  |  | 代 表 機 労 材 規 格 (岡山地区) |  |  | 区分･構成比 |  | 単価(岡山地区) |  |  |  | 代 表 機 労 材 規 格 (東京地区) |  |  | 単価(東京地区) |  |  |  | 備 考
| バックホウ賃料 |  |  |  | K1:機械 |  |  |  |  | 【東京】バックホウ(クローラ型)
|  | [ｸﾛｰﾗ型]山積0.8m3(平積0.6m3) | [8 empty] | 山積0.8m3(平積0.6m3)
(排対型：～2014、～超低騒音)
| 普通作業員 |  |  |  | R1:労務 |  |  |  |  | 【東京】普通作業員
月単位(×1.02)
| 特殊作業員 |  |  |  | R2:労務 |  |  |  |  | 【東京】特殊作業員
月単位(×1.02)
| 運転手（特殊） |  |  |  | R3:労務 |  |  |  |  | 【東京】運転手(特殊)
月単位(×1.02)
| 土木一般世話役 |  |  |  | R4:労務 |  |  |  |  | 【東京】土木一般世話役
月単位(×1.02)
| クラッシャラン (再生骨材) |  |  |  | Z1:材料 |  |  |  |  | 【東京】再生クラッシャラン
|  | 0~40㎜ (RC-40) | [8 empty] | RC-40
| 軽油 |  |  |  | Z2:材料 |  |  |  |  | 【東京】軽油
|  | パトロール給油 | [8 empty] | パトロール給油
| 積算単価 | [8 empty] | 積算単価
＊＊単位当り＊＊
|  | 砕石の厚さ7.5cmを超え12.5cm以下 | [8 empty] | RC-40
-(全ての費用)
[9 empty] | 施 工 代 価 表 | [10 empty] | 頁 | 0 | - | 0114
型枠 | [13 empty] | 施工 第0 -0073号表
[16 empty] | 1 |  | m2 | [5 empty] | 当り
機械構成比： |  |  |  | 労務構成比： |  |  | 材料構成比： | [5 empty] | 市場単価構成比： |  |  |  | 標準単価：
|  |  | 代 表 機 労 材 規 格 (岡山地区) |  |  | 区分･構成比 |  | 単価(岡山地区) |  |  |  | 代 表 機 労 材 規 格 (東京地区) |  |  | 単価(東京地区) |  |  |  | 備 考
| 型わく工 |  |  |  | R1:労務 |  |  |  |  | 【東京】型わく工
月単位(×1.02)
| 普通作業員 |  |  |  | R2:労務 |  |  |  |  | 【東京】普通作業員
月単位(×1.02)
| 土木一般世話役 |  |  |  | R3:労務 |  |  |  |  | 【東京】土木一般世話役
月単位(×1.02)
| 積算単価 | [8 empty] | 積算単価
＊＊単位当り＊＊
|  | 一般型枠 | [8 empty] | 小型構造物
-(全ての費用)
[9 empty] | 施 工 代 価 表 | [10 empty] | 頁 | 0 | - | 0115
コンクリート | [13 empty] | 施工 第0 -0074号表
[16 empty] | 1 |  | m3 | [5 empty] | 当り
機械構成比： |  |  |  | 労務構成比： |  |  | 材料構成比： | [5 empty] | 市場単価構成比： |  |  |  | 標準単価：
|  |  | 代 表 機 労 材 規 格 (岡山地区) |  |  | 区分･構成比 |  | 単価(岡山地区) |  |  |  | 代 表 機 労 材 規 格 (東京地区) |  |  | 単価(東京地区) |  |  |  | 備 考
| 普通作業員 |  |  |  | R1:労務 |  |  |  |  | 【東京】普通作業員
月単位(×1.02)
| 土木一般世話役 |  |  |  | R2:労務 |  |  |  |  | 【東京】土木一般世話役
月単位(×1.02)
| 特殊作業員 |  |  |  | R3:労務 |  |  |  |  | 【東京】特殊作業員
月単位(×1.02)
| 生コンクリート |  |  |  | Z1:材料 |  |  |  |  | 【東京】生コンクリート
|  | 呼び強度18,スランプ8,粗骨材20(25) | [8 empty] | 高炉 24-12-25(20)
|  | W/C(60％),種別(高炉) | [8 empty] | W/C 55%
| 積算単価 | [8 empty] | 積算単価
＊＊単位当り＊＊
|  | 小型構造物 | [8 empty] | 人力打設
|  | 18-8-25(20)BB | [8 empty] | 一般養生
|  | 現場内小運搬無し | [8 empty] | 小型車割増有
-(全ての費用)

## 施工代価表(7)
[8 empty] | 施 工 代 価 表 | [9 empty] | 頁 | 0 | - | 0116
止水栓 | [11 empty] | 施工 第0 -0075号表
GV25 | [14 empty] | 1 |  | 個 |  |  |  |  | 当り
|  |  | 名 称 ・ 規 格 な ど |  | 数 量 |  | 単 位 |  | 単 価 |  | 金 額 |  |  | 備 考
| 止水栓取付 | [14 empty] | 施工 第0-0076号表
|  | 呼び径25(mm) 銅、鉛管用 |  | 1.000 |  | 箇所
接合2口及び止水栓筐取付含む
青銅製バルブ（給水用）
|  | ゲート(仕切弁)(ねじ込み)(10K) |  | 1.000 |  | 個
呼び径25A 1B
バルブボックス
|  | 国土交通省規格 |  | 1.000 |  | 個
止水弁用 B-1
硬質ポリ塩化ビニル管
|  | 一般管VP径200長4.0m |  | 0.210 |  | m
m換算
| 基礎砕石 | [14 empty] | 施工 第0-0072号表
|  |  |  | 0.100 |  | m2
| 型枠 | [14 empty] | 施工 第0-0073号表
|  |  |  | 0.100 |  | m2
| コンクリート | [14 empty] | 施工 第0-0074号表
|  |  |  | 0.010 |  | m3
諸雑費(まるめ)
|  |  |  | 1 |  | 式
| ＊＊単位当り＊＊ |  |  | 1 |  | 個
[8 empty] | 施 工 代 価 表 | [9 empty] | 頁 | 0 | - | 0117
止水栓取付 | [11 empty] | 施工 第0 -0076号表
呼び径25(mm) 銅、鉛管用 | [9 empty] | 接合2口及び止水栓筐取付含む |  |  |  |  | 1 |  | 箇所 |  |  |  |  | 当り
|  |  | 名 称 ・ 規 格 な ど |  | 数 量 |  | 単 位 |  | 単 価 |  | 金 額 |  |  | 備 考
配管工
人
月単位(×1.02)
普通作業員
人
月単位(×1.02)
諸雑費
％
対象：労務費の合計額
| ＊＊単位当り＊＊ |  |  | 1 |  | 箇所
[8 empty] | 施 工 代 価 表 | [9 empty] | 頁 | 0 | - | 0118
散水栓 | [11 empty] | 施工 第0 -0077号表
φ13 | [14 empty] | 1 |  | 個 |  |  |  |  | 当り
|  |  | 名 称 ・ 規 格 な ど |  | 数 量 |  | 単 位 |  | 単 価 |  | 金 額 |  |  | 備 考
| 水栓類取付工 | [14 empty] | 施工 第0-0078号表
|  | 散水栓(箱共) 口径15 |  | 1.000 |  | 個
| 基礎砕石 | [14 empty] | 施工 第0-0072号表
|  |  |  | 0.200 |  | m2
| 型枠 | [14 empty] | 施工 第0-0073号表
|  |  |  | 0.200 |  | m2
| コンクリート | [14 empty] | 施工 第0-0074号表
|  |  |  | 0.020 |  | m3
諸雑費(まるめ)
|  |  |  | 1 |  | 式
| ＊＊単位当り＊＊ |  |  | 1 |  | 個
[8 empty] | 施 工 代 価 表 | [9 empty] | 頁 | 0 | - | 0119
水栓類取付工 | [11 empty] | 施工 第0 -0078号表
散水栓(箱共) 口径15 | [14 empty] | 1 |  | 個 |  |  |  |  | 当り
|  |  | 名 称 ・ 規 格 な ど |  | 数 量 |  | 単 位 |  | 単 価 |  | 金 額 |  |  | 備 考
配管工
人
月単位(×1.02)
散水栓
|  | 自動接手付 |  | 1.000 |  | 個
口径13mm
バルブボックス
|  | 散水栓用鍵付床埋設（ステンレス製） |  | 1.000 |  | 個
|  | 13～20(mm)用 | [10 empty] | SF-BFK-1同等品以上
諸雑費(まるめ)
|  |  |  | 1 |  | 式
| ＊＊単位当り＊＊ |  |  | 1 |  | 個
[8 empty] | 施 工 代 価 表 | [9 empty] | 頁 | 0 | - | 0120
電磁弁装置設置 | [11 empty] | 施工 第0 -0079号表
電磁弁･ｽﾄｯﾌﾟ弁･逆止弁 | [9 empty] | 100PEB(25A-AC24)同等品以上 |  |  |  |  | 1 |  | 基 |  |  |  |  | 当り
|  |  | 名 称 ・ 規 格 な ど |  | 数 量 |  | 単 位 |  | 単 価 |  | 金 額 |  |  | 備 考
| 基礎砕石 | [14 empty] | 施工 第0-0072号表
|  |  |  | 0.900 |  | m2
電磁弁装置
|  | φ25 |  | 1.000 |  | 組
電磁弁・ｸﾞﾛｰﾌﾞ弁・Y型ｽﾄﾚｰﾅｰ
電磁弁ボックス
|  | SUS・鍵付 |  | 1.000 |  | 基
800*300*300
建築用コンクリートブロック
|  | C種 100×190×390 |  | 7.000 |  | 個
電磁弁装置類設置
|  |  |  | 1.000 |  | 基
ｺﾝｸﾘｰﾄﾌﾞﾛｯｸ及びﾎﾞｯｸｽ設置含む
諸雑費(まるめ)
|  |  |  | 1 |  | 式
| ＊＊単位当り＊＊ |  |  | 1 |  | 基
[8 empty] | 施 工 代 価 表 | [9 empty] | 頁 | 0 | - | 0121
自動灌水装置制御盤設置 | [11 empty] | 施工 第0 -0080号表
[15 empty] | 1 |  | 基 |  |  |  |  | 当り
|  |  | 名 称 ・ 規 格 な ど |  | 数 量 |  | 単 位 |  | 単 価 |  | 金 額 |  |  | 備 考
| 基礎砕石 | [14 empty] | 施工 第0-0081号表
|  |  |  | 0.200 |  | m2
フェンスブロック
|  | 300*300*400 |  | 1.000 |  | 個
自立用ポール
|  | L=800 スチール製 |  | 1.000 |  | 本
自動灌水装置制御盤設置
|  |  |  | 1.000 |  | 基
基礎､ポール､雨センサー等設置含む
諸雑費(まるめ)
|  |  |  | 1 |  | 式
| ＊＊単位当り＊＊ |  |  | 1 |  | 基

## 施工代価表（施工パッケージ）(8)
[9 empty] | 施 工 代 価 表 | [10 empty] | 頁 | 0 | - | 0122
基礎砕石 | [13 empty] | 施工 第0 -0081号表
[16 empty] | 1 |  | m2 | [5 empty] | 当り
機械構成比： |  |  |  | 労務構成比： |  |  | 材料構成比： | [5 empty] | 市場単価構成比： |  |  |  | 標準単価：
|  |  | 代 表 機 労 材 規 格 (岡山地区) |  |  | 区分･構成比 |  | 単価(岡山地区) |  |  |  | 代 表 機 労 材 規 格 (東京地区) |  |  | 単価(東京地区) |  |  |  | 備 考
| バックホウ賃料 |  |  |  | K1:機械 |  |  |  |  | 【東京】バックホウ(クローラ型)
|  | [ｸﾛｰﾗ型]山積0.8m3(平積0.6m3) | [8 empty] | 山積0.8m3(平積0.6m3)
(排対型：～2014、～超低騒音)
| 普通作業員 |  |  |  | R1:労務 |  |  |  |  | 【東京】普通作業員
月単位(×1.02)
| 特殊作業員 |  |  |  | R2:労務 |  |  |  |  | 【東京】特殊作業員
月単位(×1.02)
| 運転手（特殊） |  |  |  | R3:労務 |  |  |  |  | 【東京】運転手(特殊)
月単位(×1.02)
| 土木一般世話役 |  |  |  | R4:労務 |  |  |  |  | 【東京】土木一般世話役
月単位(×1.02)
| クラッシャラン (再生骨材) |  |  |  | Z1:材料 |  |  |  |  | 【東京】再生クラッシャラン
|  | 0~40㎜ (RC-40) | [8 empty] | RC-40
| 軽油 |  |  |  | Z2:材料 |  |  |  |  | 【東京】軽油
|  | パトロール給油 | [8 empty] | パトロール給油
| 積算単価 | [8 empty] | 積算単価
＊＊単位当り＊＊
|  | 砕石の厚さ7.5cm以下 | [8 empty] | RC-40
-(全ての費用)

## 施工代価表(8)
[9 empty] | 施 工 代 価 表 | [9 empty] | 頁 | 0 | - | 0123
参考量水器 | [12 empty] | 施工 第0 -0082号表
φ25 | [15 empty] | 1 |  | 基 |  |  |  |  | 当り
|  |  | 名 称 ・ 規 格 な ど |  |  | 数 量 |  | 単 位 |  | 単 価 |  | 金 額 |  |  | 備 考
水道メーター
|  | 複箱翼車型 |  |  | 1.000 |  | 個
口径25mm デジタル
量水器ボックス
|  | φ25mm用 樹脂製蓋(T-2) |  |  | 1.000 |  | 基
調整枠100H底板付
| 量水器取付け | [15 empty] | 施工 第0-0083号表
|  | ねじ込み接合 |  |  | 1.000 |  | 箇所
|  | 呼び径25(mm) | [11 empty] | ﾒｰﾀ据付、接続(ﾈｼﾞ)、量水器筐取付け含む
| 基礎砕石 | [15 empty] | 施工 第0-0072号表
[5 empty] | 0.400 |  | m2
諸雑費(まるめ)
[5 empty] | 1 |  | 式
| ＊＊単位当り＊＊ |  |  |  | 1 |  | 基
[9 empty] | 施 工 代 価 表 | [9 empty] | 頁 | 0 | - | 0124
量水器取付け | [12 empty] | 施工 第0 -0083号表
ねじ込み接合 |  |  |  | 呼び径25(mm) | [6 empty] | ﾒｰﾀ据付、接続(ﾈｼﾞ)、量水器筐取付け含む |  |  |  |  | 1 |  | 箇所 |  |  |  |  | 当り
|  |  | 名 称 ・ 規 格 な ど |  |  | 数 量 |  | 単 位 |  | 単 価 |  | 金 額 |  |  | 備 考
配管工
人
月単位(×1.02)
普通作業員
人
月単位(×1.02)
諸雑費
％
対象：労務費の合計額
| ＊＊単位当り＊＊ |  |  |  | 1 |  | 箇所
[9 empty] | 施 工 代 価 表 | [9 empty] | 頁 | 0 | - | 0125
電線管 | [12 empty] | 施工 第0 -0084号表
FEP30 | [15 empty] | 100 |  | m |  |  |  |  | 当り
|  |  | 名 称 ・ 規 格 な ど |  |  | 数 量 |  | 単 位 |  | 単 価 |  | 金 額 |  |  | 備 考
| 波付硬質合成樹脂管(FEP)敷設 | [15 empty] | 施工 第0-0085号表
|  | 構内地中 50mm以下 |  |  | 100.000 |  | m
波付ポリエチレン電線管
|  | 径30 |  |  | 100.000 |  | ｍ
諸雑費(まるめ)
[5 empty] | 1 |  | 式
| ＊＊＊合計＊＊＊ |  |  |  | 100 |  | m
| ＊＊単位当り＊＊ |  |  |  | 1 |  | m
[9 empty] | 施 工 代 価 表 | [9 empty] | 頁 | 0 | - | 0126
波付硬質合成樹脂管(FEP)敷設 | [12 empty] | 施工 第0 -0085号表
構内地中 50mm以下 | [15 empty] | 100 |  | m |  |  |  |  | 当り
|  |  | 名 称 ・ 規 格 な ど |  |  | 数 量 |  | 単 位 |  | 単 価 |  | 金 額 |  |  | 備 考
電工
人
月単位(×1.02)
諸雑費(まるめ)
[5 empty] | 1 |  | 式
| ＊＊＊合計＊＊＊ |  |  |  | 100 |  | m
| ＊＊単位当り＊＊ |  |  |  | 1 |  | m
[9 empty] | 施 工 代 価 表 | [9 empty] | 頁 | 0 | - | 0127
電線 | [12 empty] | 施工 第0 -0086号表
EM-CEE2.0-2C | [15 empty] | 100 |  | m |  |  |  |  | 当り
|  |  | 名 称 ・ 規 格 な ど |  |  | 数 量 |  | 単 位 |  | 単 価 |  | 金 額 |  |  | 備 考
| ケーブル及び電線配線 | [15 empty] | 施工 第0-0087号表
|  | 管内配線 20mm以下 |  |  | 100.000 |  | m
制御用ﾎﾟﾘｴﾁﾚﾝ絶縁耐燃性ﾎﾟﾘｴﾁﾚﾝｼｰｽｹｰﾌﾞﾙ
|  | (CEE/F(EM-CEE)) |  |  | 100.000 |  | m
公称断面積2mm2 2心
諸雑費(まるめ)
[5 empty] | 1 |  | 式
| ＊＊＊合計＊＊＊ |  |  |  | 100 |  | m
| ＊＊単位当り＊＊ |  |  |  | 1 |  | m
[9 empty] | 施 工 代 価 表 | [9 empty] | 頁 | 0 | - | 0128
ケーブル及び電線配線 | [12 empty] | 施工 第0 -0087号表
管内配線 20mm以下 | [15 empty] | 100 |  | m |  |  |  |  | 当り
|  |  | 名 称 ・ 規 格 な ど |  |  | 数 量 |  | 単 位 |  | 単 価 |  | 金 額 |  |  | 備 考
電工
人
月単位(×1.02)
諸雑費(まるめ)
[5 empty] | 1 |  | 式
| ＊＊＊合計＊＊＊ |  |  |  | 100 |  | m
| ＊＊単位当り＊＊ |  |  |  | 1 |  | m
[9 empty] | 施 工 代 価 表 | [9 empty] | 頁 | 0 | - | 0129
水道用ポリエチレン管布設 | [12 empty] | 施工 第0 -0088号表
内径20mm | [15 empty] | 100 |  | m |  |  |  |  | 当り
|  |  | 名 称 ・ 規 格 な ど |  |  | 数 量 |  | 単 位 |  | 単 価 |  | 金 額 |  |  | 備 考
配管工
人
月単位(×1.02)
ポリエチレン管
|  | 水道用ﾎﾟﾘｴﾁﾚﾝ二層管 |  |  | 105.000 |  | m
1種（軟質） 呼び径20mm
諸雑費(まるめ)
[5 empty] | 1 |  | 式
| ＊＊＊合計＊＊＊ |  |  |  | 100 |  | m
| ＊＊単位当り＊＊ |  |  |  | 1 |  | m
[9 empty] | 施 工 代 価 表 | [9 empty] | 頁 | 0 | - | 0130
水道用ポリエチレン管布設 | [12 empty] | 施工 第0 -0089号表
内径25mm | [15 empty] | 100 |  | m |  |  |  |  | 当り
|  |  | 名 称 ・ 規 格 な ど |  |  | 数 量 |  | 単 位 |  | 単 価 |  | 金 額 |  |  | 備 考
配管工
人
月単位(×1.02)
ポリエチレン管
|  | 水道用ﾎﾟﾘｴﾁﾚﾝ二層管 |  |  | 105.000 |  | m
1種（軟質） 呼び径25mm
諸雑費(まるめ)
[5 empty] | 1 |  | 式
| ＊＊＊合計＊＊＊ |  |  |  | 100 |  | m
| ＊＊単位当り＊＊ |  |  |  | 1 |  | m
[9 empty] | 施 工 代 価 表 | [9 empty] | 頁 | 0 | - | 0131
耐衝撃性硬質ポリ塩化ビニル管（HIVP） | [12 empty] | 施工 第0 -0090号表
呼び径20mm | [15 empty] | 1 |  | m |  |  |  |  | 当り
|  |  | 名 称 ・ 規 格 な ど |  |  | 数 量 |  | 単 位 |  | 単 価 |  | 金 額 |  |  | 備 考
| 硬質塩化ビニル管布設 | [15 empty] | 施工 第0-0091号表
|  | 呼び径20(mm) |  |  | 1.000 |  | m
耐衝撃性硬質ポリ塩化ビニル管
|  | HIVP |  |  | 1.000 |  | m
|  | 呼び径20mm | [11 empty] | m換算
諸雑費(まるめ)
[5 empty] | 1 |  | 式
| ＊＊単位当り＊＊ |  |  |  | 1 |  | m
[9 empty] | 施 工 代 価 表 | [9 empty] | 頁 | 0 | - | 0132
硬質塩化ビニル管布設 | [12 empty] | 施工 第0 -0091号表
呼び径20(mm) | [15 empty] | 10 |  | m |  |  |  |  | 当り
|  |  | 名 称 ・ 規 格 な ど |  |  | 数 量 |  | 単 位 |  | 単 価 |  | 金 額 |  |  | 備 考
配管工
人
月単位(×1.02)
普通作業員
人
月単位(×1.02)
諸雑費(まるめ)
[5 empty] | 1 |  | 式
| ＊＊＊合計＊＊＊ |  |  |  | 10 |  | m
| ＊＊単位当り＊＊ |  |  |  | 1 |  | m
[9 empty] | 施 工 代 価 表 | [9 empty] | 頁 | 0 | - | 0133
緑化灌水ホース | [12 empty] | 施工 第0 -0092号表
[16 empty] | 1 |  | m |  |  |  |  | 当り
|  |  | 名 称 ・ 規 格 な ど |  |  | 数 量 |  | 単 位 |  | 単 価 |  | 金 額 |  |  | 備 考
| 緑化灌水ホース設置 | [15 empty] | 施工 第0-0093号表
|  | 17-2.3 |  |  | 1.000 |  | m
|  | φ17mm | [11 empty] | 継手接合含む
緑化灌水ホース
|  | 17-2.3 φ17(mm) 200(m)巻 |  |  | 1.000 |  | m
m換算
諸雑費(まるめ)
[5 empty] | 1 |  | 式
| ＊＊単位当り＊＊ |  |  |  | 1 |  | m
[9 empty] | 施 工 代 価 表 | [9 empty] | 頁 | 0 | - | 0134
緑化灌水ホース設置 | [12 empty] | 施工 第0 -0093号表
17-2.3 |  |  |  | φ17mm | [6 empty] | 継手接合含む |  |  |  |  | 100 |  | m |  |  |  |  | 当り
|  |  | 名 称 ・ 規 格 な ど |  |  | 数 量 |  | 単 位 |  | 単 価 |  | 金 額 |  |  | 備 考
造園工
[5 empty] | 1.000 |  | （人）
月単位(×1.02)
普通作業員
[5 empty] | 1.300 |  | （人）
月単位(×1.02)
諸雑費(まるめ)
[5 empty] | 1 |  | 式
| ＊＊＊合計＊＊＊ |  |  |  | 100 |  | m
| ＊＊単位当り＊＊ |  |  |  | 1 |  | m
[9 empty] | 施 工 代 価 表 | [9 empty] | 頁 | 0 | - | 0135
埋設標 | [12 empty] | 施工 第0 -0094号表
鉄製埋設標 | [15 empty] | 10 |  | 個 |  |  |  |  | 当り
|  |  | 名 称 ・ 規 格 な ど |  |  | 数 量 |  | 単 位 |  | 単 価 |  | 金 額 |  |  | 備 考
鉄製埋設標
[5 empty] | 10.000 |  | 個
鉄製埋設標設置
[5 empty] | 10.000 |  | 個
諸雑費(まるめ)
[5 empty] | 1 |  | 式
| ＊＊＊合計＊＊＊ |  |  |  | 10 |  | 個
| ＊＊単位当り＊＊ |  |  |  | 1 |  | 個
[9 empty] | 施 工 代 価 表 | [9 empty] | 頁 | 0 | - | 0136
明示シート工 | [12 empty] | 施工 第0 -0095号表
[16 empty] | 100 |  | m |  |  |  |  | 当り
|  |  | 名 称 ・ 規 格 な ど |  |  | 数 量 |  | 単 位 |  | 単 価 |  | 金 額 |  |  | 備 考
埋設物標示テープ
|  | 幅150mm 長50m 2倍ﾎﾟﾘｴﾁﾚﾝｸﾛｽ |  |  | 2.000 |  | 巻
普通作業員
人
月単位(×1.02)
諸雑費(まるめ)
[5 empty] | 1 |  | 式
| ＊＊＊合計＊＊＊ |  |  |  | 100 |  | m
| ＊＊単位当り＊＊ |  |  |  | 1 |  | m
[9 empty] | 施 工 代 価 表 | [9 empty] | 頁 | 0 | - | 0137
暗渠排水管 | [12 empty] | 施工 第0 -0096号表
VPφ150 | [15 empty] | 10 |  | m |  |  |  |  | 当り
|  |  | 名 称 ・ 規 格 な ど |  |  | 数 量 |  | 単 位 |  | 単 価 |  | 金 額 |  |  | 備 考
| 埋戻し | [15 empty] | 施工 第0-0002号表
[5 empty] | 2.000 |  | m3
再生砂
|  | RS |  |  | 2.460 |  | m3
| 暗渠排水管 | [15 empty] | 施工 第0-0097号表
[5 empty] | 10.000 |  | m
諸雑費(まるめ)
[5 empty] | 1 |  | 式
| ＊＊＊合計＊＊＊ |  |  |  | 10 |  | m
| ＊＊単位当り＊＊ |  |  |  | 1 |  | m

## 施工代価表（施工パッケージ）(9)
[9 empty] | 施 工 代 価 表 | [10 empty] | 頁 | 0 | - | 0138
暗渠排水管 | [13 empty] | 施工 第0 -0097号表
[16 empty] | 1 |  | m | [5 empty] | 当り
機械構成比： |  |  |  | 労務構成比： |  |  | 材料構成比： | [5 empty] | 市場単価構成比： |  |  |  | 標準単価：
|  |  | 代 表 機 労 材 規 格 (岡山地区) |  |  | 区分･構成比 |  | 単価(岡山地区) |  |  |  | 代 表 機 労 材 規 格 (東京地区) |  |  | 単価(東京地区) |  |  |  | 備 考
| 普通作業員 |  |  |  | R1:労務 |  |  |  |  | 【東京】普通作業員
月単位(×1.02)
| 土木一般世話役 |  |  |  | R2:労務 |  |  |  |  | 【東京】土木一般世話役
月単位(×1.02)
| 硬質ポリ塩化ビニル管 |  |  |  | Z1:材料 |  |  |  |  | 【東京】暗渠排水管
|  | 一般管VP 径150 長4.0m | [8 empty] | 直管 呼び径75mm
[11 empty] | ポリエチレン吸水管 | [6 empty] | [円/m]
| 積算単価 | [8 empty] | 積算単価
＊＊単位当り＊＊
|  | 据付 | [8 empty] | 直管
|  | 50～150mm | [8 empty] | 硬質ポリ塩化ビニル管 VP 呼び径150mm
|  | 本設置 | [8 empty] | -(全ての費用)

## 施工代価表(9)
[8 empty] | 施 工 代 価 表 | [7 empty] | 頁 | 0 | - | 0139
ハンドホール | [10 empty] | 施工 第0 -0098号表
[13 empty] | 1 |  | 基 |  |  |  |  | 当り
|  |  | 名 称 ・ 規 格 な ど |  | 数 量 |  | 単 位 |  | 単 価 | 金 額 |  | 備 考
| プレキャストマンホール | [12 empty] | 施工 第0-0099号表
|  |  |  | 1.000 |  | 基
ハンドホール
|  | □900×450 |  | 1.000 |  | 個
セパレーター
|  | □900 不燃性 |  | 1.000 |  | 枚
化粧蓋
|  | KMH-PU 600 SUS目地 |  | 1.000 |  | 組
インターロッキング用
諸雑費(まるめ)
|  |  |  | 1 |  | 式
| ＊＊単位当り＊＊ |  |  | 1 |  | 基

## 施工代価表（施工パッケージ）(10)
[9 empty] | 施 工 代 価 表 | [10 empty] | 頁 | 0 | - | 0140
プレキャストマンホール | [13 empty] | 施工 第0 -0099号表
[16 empty] | 1 |  | 基 | [5 empty] | 当り
機械構成比： |  |  |  | 労務構成比： |  |  | 材料構成比： | [5 empty] | 市場単価構成比： |  |  |  | 標準単価：
|  |  | 代 表 機 労 材 規 格 (岡山地区) |  |  | 区分･構成比 |  | 単価(岡山地区) |  |  |  | 代 表 機 労 材 規 格 (東京地区) |  |  | 単価(東京地区) |  |  |  | 備 考
| バックホウ(クローラ型) |  |  |  | K1:機械 |  |  |  |  | 【東京】バックホウ(クローラ型)
|  | 標準型・超低騒音型・クレーン機能・排2014 | [8 empty] | [標準･超低騒音･ｸﾚｰﾝ付･排対(2014年規制)]
|  | 山積0.5/平積0.4m3,吊能力2.9t | [8 empty] | 山積0.5m3(平積0.4m3) 吊能力2.9t
| 普通作業員 |  |  |  | R1:労務 |  |  |  |  | 【東京】普通作業員
月単位(×1.02)
| 運転手（特殊） |  |  |  | R2:労務 |  |  |  |  | 【東京】運転手(特殊)
月単位(×1.02)
| 土木一般世話役 |  |  |  | R3:労務 |  |  |  |  | 【東京】土木一般世話役
月単位(×1.02)
| 特殊作業員 |  |  |  | R4:労務 |  |  |  |  | 【東京】特殊作業員
月単位(×1.02)
| 材料費別途計上 |  |  |  | Z1:材料 |  |  |  |  | 【東京】プレキャストマンホール
製品質量2,000kg/基以下
[円/基]
| 軽油 |  |  |  | Z2:材料 |  |  |  |  | 【東京】軽油
|  | パトロール給油 | [8 empty] | パトロール給油
| 積算単価 | [8 empty] | 積算単価
＊＊単位当り＊＊
|  | 据付 | [8 empty] | 製品質量2000kg/基以下
|  | 基礎砕石無し又は円形断面以外 | [8 empty] | -(全ての費用)

## 施工代価表(10)
[7 empty] | 施 工 代 価 表 | [7 empty] | 頁 | 0 | - | 0141
自立型分電盤取付 | [9 empty] | 施工 第0 -0100号表
[13 empty] | 1 | 面 |  |  |  |  | 当り
|  | 名 称 ・ 規 格 な ど |  | 数 量 |  | 単 位 |  | 単 価 | 金 額 |  |  | 備 考
電気通信技術者
人
月単位(×1.02)
電工
人
月単位(×1.02)
普通作業員
人
月単位(×1.02)
諸雑費(まるめ)
|  |  | 1 |  | 式
| ＊＊単位当り＊＊ |  | 1 |  | 面

## 施工代価表（施工パッケージ）(11)
[9 empty] | 施 工 代 価 表 | [10 empty] | 頁 | 0 | - | 0142
コンクリート | [13 empty] | 施工 第0 -0101号表
[16 empty] | 1 |  | m3 | [5 empty] | 当り
機械構成比： |  |  |  | 労務構成比： |  |  | 材料構成比： | [5 empty] | 市場単価構成比： |  |  |  | 標準単価：
|  |  | 代 表 機 労 材 規 格 (岡山地区) |  |  | 区分･構成比 |  | 単価(岡山地区) |  |  |  | 代 表 機 労 材 規 格 (東京地区) |  |  | 単価(東京地区) |  |  |  | 備 考
| 普通作業員 |  |  |  | R1:労務 |  |  |  |  | 【東京】普通作業員
月単位(×1.02)
| 土木一般世話役 |  |  |  | R2:労務 |  |  |  |  | 【東京】土木一般世話役
月単位(×1.02)
| 特殊作業員 |  |  |  | R3:労務 |  |  |  |  | 【東京】特殊作業員
月単位(×1.02)
| 生コンクリート |  |  |  | Z1:材料 |  |  |  |  | 【東京】生コンクリート
|  | 呼び強度18,スランプ8,粗骨材40 | [8 empty] | 高炉 24-12-25(20)
|  | W/C(60％),種別(高炉) | [8 empty] | W/C 55%
| 積算単価 | [8 empty] | 積算単価
＊＊単位当り＊＊
|  | 小型構造物 | [8 empty] | 人力打設
|  | 18-8-40BB | [8 empty] | 一般養生
|  | 現場内小運搬無し | [8 empty] | 小型車割増有
-(全ての費用)

## 施工代価表(11)
[8 empty] | 施 工 代 価 表 | [8 empty] | 頁 | 0 | - | 0143
照明灯 | [10 empty] | 施工 第0 -0102号表
WS3 | [13 empty] | 1 |  | 基 |  |  |  |  | 当り
|  |  | 名 称 ・ 規 格 な ど |  | 数 量 |  | 単 位 |  | 単 価 | 金 額 |  |  | 備 考
照明器具
|  | WS3 |  | 1.000 |  | 基
専用取付ボックス共
照明灯設置
|  |  |  | 1.000 |  | 台
諸雑費(まるめ)
|  |  |  | 1 |  | 式
| ＊＊単位当り＊＊ |  |  | 1 |  | 基
[8 empty] | 施 工 代 価 表 | [8 empty] | 頁 | 0 | - | 0144
開閉器盤改修 | [10 empty] | 施工 第0 -0103号表
[14 empty] | 1 |  | 式 |  |  |  |  | 当り
|  |  | 名 称 ・ 規 格 な ど |  | 数 量 |  | 単 位 |  | 単 価 | 金 額 |  |  | 備 考
開閉器盤改修【材工共】
|  |  |  | 1.000 |  | 式
諸雑費(まるめ)
|  |  |  | 1 |  | 式
| ＊＊単位当り＊＊ |  |  | 1 |  | 式
[8 empty] | 施 工 代 価 表 | [8 empty] | 頁 | 0 | - | 0145
電線管 | [10 empty] | 施工 第0 -0104号表
FEP30 | [13 empty] | 100 |  | m |  |  |  |  | 当り
|  |  | 名 称 ・ 規 格 な ど |  | 数 量 |  | 単 位 |  | 単 価 | 金 額 |  |  | 備 考
| 波付硬質合成樹脂管(FEP)敷設 | [13 empty] | 施工 第0-0085号表
|  | 構内地中 50mm以下 |  | 100.000 |  | m
波付ポリエチレン電線管
|  | 径30 |  | 100.000 |  | ｍ
諸雑費(まるめ)
|  |  |  | 1 |  | 式
| ＊＊＊合計＊＊＊ |  |  | 100 |  | m
| ＊＊単位当り＊＊ |  |  | 1 |  | m
[8 empty] | 施 工 代 価 表 | [8 empty] | 頁 | 0 | - | 0146
電線管 | [10 empty] | 施工 第0 -0105号表
FEP40 | [13 empty] | 100 |  | m |  |  |  |  | 当り
|  |  | 名 称 ・ 規 格 な ど |  | 数 量 |  | 単 位 |  | 単 価 | 金 額 |  |  | 備 考
| 波付硬質合成樹脂管(FEP)敷設 | [13 empty] | 施工 第0-0085号表
|  | 構内地中 50mm以下 |  | 100.000 |  | m
波付ポリエチレン電線管
|  | 径40 |  | 100.000 |  | ｍ
諸雑費(まるめ)
|  |  |  | 1 |  | 式
| ＊＊＊合計＊＊＊ |  |  | 100 |  | m
| ＊＊単位当り＊＊ |  |  | 1 |  | m
[8 empty] | 施 工 代 価 表 | [8 empty] | 頁 | 0 | - | 0147
電線管 | [10 empty] | 施工 第0 -0106号表
FEP80 | [13 empty] | 100 |  | m |  |  |  |  | 当り
|  |  | 名 称 ・ 規 格 な ど |  | 数 量 |  | 単 位 |  | 単 価 | 金 額 |  |  | 備 考
| 波付硬質合成樹脂管(FEP)敷設 | [13 empty] | 施工 第0-0107号表
|  | 構内地中 80mm以下 |  | 100.000 |  | m
波付ポリエチレン電線管
|  | 径80 |  | 100.000 |  | ｍ
諸雑費(まるめ)
|  |  |  | 1 |  | 式
| ＊＊＊合計＊＊＊ |  |  | 100 |  | m
| ＊＊単位当り＊＊ |  |  | 1 |  | m
[8 empty] | 施 工 代 価 表 | [8 empty] | 頁 | 0 | - | 0148
波付硬質合成樹脂管(FEP)敷設 | [10 empty] | 施工 第0 -0107号表
構内地中 80mm以下 | [13 empty] | 100 |  | m |  |  |  |  | 当り
|  |  | 名 称 ・ 規 格 な ど |  | 数 量 |  | 単 位 |  | 単 価 | 金 額 |  |  | 備 考
電工
人
月単位(×1.02)
諸雑費(まるめ)
|  |  |  | 1 |  | 式
| ＊＊＊合計＊＊＊ |  |  | 100 |  | m
| ＊＊単位当り＊＊ |  |  | 1 |  | m
[8 empty] | 施 工 代 価 表 | [8 empty] | 頁 | 0 | - | 0149
電線管 | [10 empty] | 施工 第0 -0108号表
角FEP81 | [13 empty] | 100 |  | m |  |  |  |  | 当り
|  |  | 名 称 ・ 規 格 な ど |  | 数 量 |  | 単 位 |  | 単 価 | 金 額 |  |  | 備 考
| 波付硬質合成樹脂管(FEP)敷設 | [13 empty] | 施工 第0-0109号表
|  | 構内地中 125mm以下 |  | 100.000 |  | m
角型多条電線管
|  | 外径110×内径81mm |  | 100.000 |  | m
諸雑費(まるめ)
|  |  |  | 1 |  | 式
| ＊＊＊合計＊＊＊ |  |  | 100 |  | m
| ＊＊単位当り＊＊ |  |  | 1 |  | m
[8 empty] | 施 工 代 価 表 | [8 empty] | 頁 | 0 | - | 0150
波付硬質合成樹脂管(FEP)敷設 | [10 empty] | 施工 第0 -0109号表
構内地中 125mm以下 | [13 empty] | 100 |  | m |  |  |  |  | 当り
|  |  | 名 称 ・ 規 格 な ど |  | 数 量 |  | 単 位 |  | 単 価 | 金 額 |  |  | 備 考
電工
人
月単位(×1.02)
諸雑費(まるめ)
|  |  |  | 1 |  | 式
| ＊＊＊合計＊＊＊ |  |  | 100 |  | m
| ＊＊単位当り＊＊ |  |  | 1 |  | m
[8 empty] | 施 工 代 価 表 | [8 empty] | 頁 | 0 | - | 0151
電線 | [10 empty] | 施工 第0 -0110号表
EM-IE 5.5mm2 | [13 empty] | 100 |  | m |  |  |  |  | 当り
|  |  | 名 称 ・ 規 格 な ど |  | 数 量 |  | 単 位 |  | 単 価 | 金 額 |  |  | 備 考
| ケーブル及び電線配線 | [13 empty] | 施工 第0-0111号表
|  | 管内配線 5mm以下 |  | 100.000 |  | m
600V耐燃性ﾎﾟﾘｴﾁﾚﾝ絶縁電線
|  | (IE/F(EM-IE)) |  | 100.000 |  | m
5.5mm2
諸雑費(まるめ)
|  |  |  | 1 |  | 式
| ＊＊＊合計＊＊＊ |  |  | 100 |  | m
| ＊＊単位当り＊＊ |  |  | 1 |  | m
[8 empty] | 施 工 代 価 表 | [8 empty] | 頁 | 0 | - | 0152
ケーブル及び電線配線 | [10 empty] | 施工 第0 -0111号表
管内配線 5mm以下 | [13 empty] | 100 |  | m |  |  |  |  | 当り
|  |  | 名 称 ・ 規 格 な ど |  | 数 量 |  | 単 位 |  | 単 価 | 金 額 |  |  | 備 考
電工
人
月単位(×1.02)
諸雑費(まるめ)
|  |  |  | 1 |  | 式
| ＊＊＊合計＊＊＊ |  |  | 100 |  | m
| ＊＊単位当り＊＊ |  |  | 1 |  | m
[8 empty] | 施 工 代 価 表 | [8 empty] | 頁 | 0 | - | 0153
電線 | [10 empty] | 施工 第0 -0112号表
EM-IE 8mm2 | [13 empty] | 100 |  | m |  |  |  |  | 当り
|  |  | 名 称 ・ 規 格 な ど |  | 数 量 |  | 単 位 |  | 単 価 | 金 額 |  |  | 備 考
| ケーブル及び電線配線 | [13 empty] | 施工 第0-0113号表
|  | 管内配線 10mm以下 |  | 100.000 |  | m
600V耐燃性ﾎﾟﾘｴﾁﾚﾝ絶縁電線
|  | (IE/F(EM-IE)) |  | 100.000 |  | m
8mm2
諸雑費(まるめ)
|  |  |  | 1 |  | 式
| ＊＊＊合計＊＊＊ |  |  | 100 |  | m
| ＊＊単位当り＊＊ |  |  | 1 |  | m
[8 empty] | 施 工 代 価 表 | [8 empty] | 頁 | 0 | - | 0154
ケーブル及び電線配線 | [10 empty] | 施工 第0 -0113号表
管内配線 10mm以下 | [13 empty] | 100 |  | m |  |  |  |  | 当り
|  |  | 名 称 ・ 規 格 な ど |  | 数 量 |  | 単 位 |  | 単 価 | 金 額 |  |  | 備 考
電工
人
月単位(×1.02)
諸雑費(まるめ)
|  |  |  | 1 |  | 式
| ＊＊＊合計＊＊＊ |  |  | 100 |  | m
| ＊＊単位当り＊＊ |  |  | 1 |  | m
[8 empty] | 施 工 代 価 表 | [8 empty] | 頁 | 0 | - | 0155
電線 | [10 empty] | 施工 第0 -0114号表
CE3.5mm2-3C | [13 empty] | 100 |  | m |  |  |  |  | 当り
|  |  | 名 称 ・ 規 格 な ど |  | 数 量 |  | 単 位 |  | 単 価 | 金 額 |  |  | 備 考
| ケーブル及び電線配線 | [13 empty] | 施工 第0-0115号表
|  | 管内配線 20mm以下 |  | 100.000 |  | m
600V架橋ﾎﾟﾘｴﾁﾚﾝ絶縁耐燃性ﾎﾟﾘｴﾁﾚﾝｼｰｽｹｰﾌﾞﾙ
|  | (CE/F(EM-CE)) |  | 100.000 |  | m
3.5mm2 3心
諸雑費(まるめ)
|  |  |  | 1 |  | 式
| ＊＊＊合計＊＊＊ |  |  | 100 |  | m
| ＊＊単位当り＊＊ |  |  | 1 |  | m
[8 empty] | 施 工 代 価 表 | [8 empty] | 頁 | 0 | - | 0156
ケーブル及び電線配線 | [10 empty] | 施工 第0 -0115号表
管内配線 20mm以下 | [13 empty] | 100 |  | m |  |  |  |  | 当り
|  |  | 名 称 ・ 規 格 な ど |  | 数 量 |  | 単 位 |  | 単 価 | 金 額 |  |  | 備 考
電工
人
月単位(×1.02)
諸雑費(まるめ)
|  |  |  | 1 |  | 式
| ＊＊＊合計＊＊＊ |  |  | 100 |  | m
| ＊＊単位当り＊＊ |  |  | 1 |  | m
[8 empty] | 施 工 代 価 表 | [8 empty] | 頁 | 0 | - | 0157
電線 | [10 empty] | 施工 第0 -0116号表
CE5.5mm2-3C | [13 empty] | 100 |  | m |  |  |  |  | 当り
|  |  | 名 称 ・ 規 格 な ど |  | 数 量 |  | 単 位 |  | 単 価 | 金 額 |  |  | 備 考
| ケーブル及び電線配線 | [13 empty] | 施工 第0-0115号表
|  | 管内配線 20mm以下 |  | 100.000 |  | m
600V架橋ﾎﾟﾘｴﾁﾚﾝ絶縁耐燃性ﾎﾟﾘｴﾁﾚﾝｼｰｽｹｰﾌﾞﾙ
|  | (CE/F(EM-CE)) |  | 100.000 |  | m
5.5mm2 3心
諸雑費(まるめ)
|  |  |  | 1 |  | 式
| ＊＊＊合計＊＊＊ |  |  | 100 |  | m
| ＊＊単位当り＊＊ |  |  | 1 |  | m
[8 empty] | 施 工 代 価 表 | [8 empty] | 頁 | 0 | - | 0158
電線 | [10 empty] | 施工 第0 -0117号表
CE14mm2-3C | [13 empty] | 100 |  | m |  |  |  |  | 当り
|  |  | 名 称 ・ 規 格 な ど |  | 数 量 |  | 単 位 |  | 単 価 | 金 額 |  |  | 備 考
| ケーブル及び電線配線 | [13 empty] | 施工 第0-0115号表
|  | 管内配線 20mm以下 |  | 100.000 |  | m
600V架橋ﾎﾟﾘｴﾁﾚﾝ絶縁耐燃性ﾎﾟﾘｴﾁﾚﾝｼｰｽｹｰﾌﾞﾙ
|  | (CE/F(EM-CE)) |  | 100.000 |  | m
14mm2 3心
諸雑費(まるめ)
|  |  |  | 1 |  | 式
| ＊＊＊合計＊＊＊ |  |  | 100 |  | m
| ＊＊単位当り＊＊ |  |  | 1 |  | m
[8 empty] | 施 工 代 価 表 | [8 empty] | 頁 | 0 | - | 0159
電線 | [10 empty] | 施工 第0 -0118号表
CE22mm2-3C | [13 empty] | 100 |  | m |  |  |  |  | 当り
|  |  | 名 称 ・ 規 格 な ど |  | 数 量 |  | 単 位 |  | 単 価 | 金 額 |  |  | 備 考
| ケーブル及び電線配線 | [13 empty] | 施工 第0-0119号表
|  | 管内配線 40mm以下 |  | 100.000 |  | m
600V架橋ﾎﾟﾘｴﾁﾚﾝ絶縁耐燃性ﾎﾟﾘｴﾁﾚﾝｼｰｽｹｰﾌﾞﾙ
|  | (CE/F(EM-CE)) |  | 100.000 |  | m
22mm2 3心
諸雑費(まるめ)
|  |  |  | 1 |  | 式
| ＊＊＊合計＊＊＊ |  |  | 100 |  | m
| ＊＊単位当り＊＊ |  |  | 1 |  | m
[8 empty] | 施 工 代 価 表 | [8 empty] | 頁 | 0 | - | 0160
ケーブル及び電線配線 | [10 empty] | 施工 第0 -0119号表
管内配線 40mm以下 | [13 empty] | 100 |  | m |  |  |  |  | 当り
|  |  | 名 称 ・ 規 格 な ど |  | 数 量 |  | 単 位 |  | 単 価 | 金 額 |  |  | 備 考
電工
人
月単位(×1.02)
諸雑費(まるめ)
|  |  |  | 1 |  | 式
| ＊＊＊合計＊＊＊ |  |  | 100 |  | m
| ＊＊単位当り＊＊ |  |  | 1 |  | m
[8 empty] | 施 工 代 価 表 | [8 empty] | 頁 | 0 | - | 0161
電線 | [10 empty] | 施工 第0 -0120号表
CET100mm2 | [13 empty] | 100 |  | m |  |  |  |  | 当り
|  |  | 名 称 ・ 規 格 な ど |  | 数 量 |  | 単 位 |  | 単 価 | 金 額 |  |  | 備 考
| ケーブル及び電線配線 | [13 empty] | 施工 第0-0121号表
|  | 管内配線 50mm以下 |  | 100.000 |  | m
ﾄﾘﾌﾟﾚｯｸｽ形架橋ﾎﾟﾘｴﾁﾚﾝ絶縁耐燃性ﾎﾟﾘｴﾁﾚﾝ
|  | ｼｰｽｹｰﾌﾞﾙ(CET/F(EM-CET)) 600V |  | 100.000 |  | m
100mm2
諸雑費(まるめ)
|  |  |  | 1 |  | 式
| ＊＊＊合計＊＊＊ |  |  | 100 |  | m
| ＊＊単位当り＊＊ |  |  | 1 |  | m
[8 empty] | 施 工 代 価 表 | [8 empty] | 頁 | 0 | - | 0162
ケーブル及び電線配線 | [10 empty] | 施工 第0 -0121号表
管内配線 50mm以下 | [13 empty] | 100 |  | m |  |  |  |  | 当り
|  |  | 名 称 ・ 規 格 な ど |  | 数 量 |  | 単 位 |  | 単 価 | 金 額 |  |  | 備 考
電工
人
月単位(×1.02)
諸雑費(まるめ)
|  |  |  | 1 |  | 式
| ＊＊＊合計＊＊＊ |  |  | 100 |  | m
| ＊＊単位当り＊＊ |  |  | 1 |  | m
[8 empty] | 施 工 代 価 表 | [8 empty] | 頁 | 0 | - | 0163
電線 | [10 empty] | 施工 第0 -0122号表
CE2mm2-3C MAZV | [13 empty] | 100 |  | m |  |  |  |  | 当り
|  |  | 名 称 ・ 規 格 な ど |  | 数 量 |  | 単 位 |  | 単 価 | 金 額 |  |  | 備 考
| ケーブル及び電線配線 | [13 empty] | 施工 第0-0115号表
|  | 管内配線 20mm以下 |  | 100.000 |  | m
コルゲートケーブル
|  | EM-CE 2mm2-3C MAZV |  | 100.000 |  | m
諸雑費(まるめ)
|  |  |  | 1 |  | 式
| ＊＊＊合計＊＊＊ |  |  | 100 |  | m
| ＊＊単位当り＊＊ |  |  | 1 |  | m
[8 empty] | 施 工 代 価 表 | [8 empty] | 頁 | 0 | - | 0164
地中埋設標 | [10 empty] | 施工 第0 -0123号表
鉄製 | [13 empty] | 10 |  | 個 |  |  |  |  | 当り
|  |  | 名 称 ・ 規 格 な ど |  | 数 量 |  | 単 位 |  | 単 価 | 金 額 |  |  | 備 考
埋設標
|  | 鉄製 |  | 10.000 |  | 個
電工
人
月単位(×1.02)
諸雑費(まるめ)
|  |  |  | 1 |  | 式
| ＊＊＊合計＊＊＊ |  |  | 10 |  | 個
| ＊＊単位当り＊＊ |  |  | 1 |  | 個
[8 empty] | 施 工 代 価 表 | [8 empty] | 頁 | 0 | - | 0165
埋設標識シート | [10 empty] | 施工 第0 -0124号表
[14 empty] | 100 |  | m |  |  |  |  | 当り
|  |  | 名 称 ・ 規 格 な ど |  | 数 量 |  | 単 位 |  | 単 価 | 金 額 |  |  | 備 考
埋設物標示テープ
|  | 幅150mm 長50m 2倍ﾎﾟﾘｴﾁﾚﾝｸﾛｽ |  | 2.000 |  | 巻
電工
人
月単位(×1.02)
諸雑費(まるめ)
|  |  |  | 1 |  | 式
| ＊＊＊合計＊＊＊ |  |  | 100 |  | m
| ＊＊単位当り＊＊ |  |  | 1 |  | m

## 施工代価表（施工パッケージ）(12)
[9 empty] | 施 工 代 価 表 | [10 empty] | 頁 | 0 | - | 0166
不陸整正 | [13 empty] | 施工 第0 -0125号表
[16 empty] | 1 |  | m2 | [5 empty] | 当り
機械構成比： |  |  |  | 労務構成比： |  |  | 材料構成比： | [5 empty] | 市場単価構成比： |  |  |  | 標準単価：
|  |  | 代 表 機 労 材 規 格 (岡山地区) |  |  | 区分･構成比 |  | 単価(岡山地区) |  |  |  | 代 表 機 労 材 規 格 (東京地区) |  |  | 単価(東京地区) |  |  |  | 備 考
| モータグレーダ |  |  |  | K1:機械 |  |  |  |  | 【東京】モータグレーダ
|  | 土工用・排2014 | [8 empty] | [土工用･排出ガス対策型(2014年規制)]
|  | ブレード幅3.1m | [8 empty] | ブレード幅3.1m
| ロードローラ賃料 |  |  |  | K2:機械 |  |  |  |  | 【東京】ロードローラ[マカダム]
|  | マカダム１０～１２ｔ | [8 empty] | 質量10t
(排対型：～2014、～超低騒音)
| タイヤローラ賃料 |  |  |  | K3:機械 |  |  |  |  | 【東京】タイヤローラ
|  | １３～１４ｔ | [8 empty] | 質量13～14t
（排対型：2011,2014、～超低）
| 運転手（特殊） |  |  |  | R1:労務 |  |  |  |  | 【東京】運転手(特殊)
月単位(×1.02)
| 普通作業員 |  |  |  | R2:労務 |  |  |  |  | 【東京】普通作業員
月単位(×1.02)
| 特殊作業員 |  |  |  | R3:労務 |  |  |  |  | 【東京】特殊作業員
月単位(×1.02)
| 土木一般世話役 |  |  |  | R4:労務 |  |  |  |  | 【東京】土木一般世話役
月単位(×1.02)
| 軽油 |  |  |  | Z1:材料 |  |  |  |  | 【東京】軽油
|  | パトロール給油 | [8 empty] | パトロール給油
| 積算単価 | [8 empty] | 積算単価
＊＊単位当り＊＊
|  | 補足材料無し | [8 empty] | -(全ての費用)
[9 empty] | 施 工 代 価 表 | [10 empty] | 頁 | 0 | - | 0167
吸出し防止材設置 | [13 empty] | 施工 第0 -0126号表
[16 empty] | 1 |  | m2 | [5 empty] | 当り
機械構成比： |  |  |  | 労務構成比： |  |  | 材料構成比： | [5 empty] | 市場単価構成比： |  |  |  | 標準単価：
|  |  | 代 表 機 労 材 規 格 (岡山地区) |  |  | 区分･構成比 |  | 単価(岡山地区) |  |  |  | 代 表 機 労 材 規 格 (東京地区) |  |  | 単価(東京地区) |  |  |  | 備 考
| 普通作業員 |  |  |  | R1:労務 |  |  |  |  | 【東京】普通作業員
月単位(×1.02)
| 土木一般世話役 |  |  |  | R2:労務 |  |  |  |  | 【東京】土木一般世話役
月単位(×1.02)
| 長繊維ﾎﾟﾘｴｽﾃﾙ系不織布 |  |  |  | Z1:材料 |  |  |  |  | 【東京】吸出し防止材
|  | ｽﾊﾟﾝﾎﾞﾝﾄﾞ不織布 厚2.0～2.1(mm) | [8 empty] | 合繊不織布 t=10mm
|  | 目付200(g/m2) | [8 empty] | 9.8kN/m | [6 empty] | [円/m2]
| 積算単価 | [8 empty] | 積算単価
＊＊単位当り＊＊
吸出し防止材(各種)
[9 empty] | 施 工 代 価 表 | [10 empty] | 頁 | 0 | - | 0168
下層路盤(歩道部) | [13 empty] | 施工 第0 -0127号表
1層施工 | [15 empty] | 1 |  | m2 | [5 empty] | 当り
機械構成比： |  |  |  | 労務構成比： |  |  | 材料構成比： | [5 empty] | 市場単価構成比： |  |  |  | 標準単価：
|  |  | 代 表 機 労 材 規 格 (岡山地区) |  |  | 区分･構成比 |  | 単価(岡山地区) |  |  |  | 代 表 機 労 材 規 格 (東京地区) |  |  | 単価(東京地区) |  |  |  | 備 考
| 小型バックホウ(クローラ型) |  |  |  | K1:機械 |  |  |  |  | 【東京】小型バックホウ（クローラ型）
|  | 後方超小旋回型・超低騒音型・排3 | [8 empty] | [後方超小旋回型・超低騒音型・排対(3次)]
|  | 山積0.09/平積0.07m3 | [8 empty] | 山積0.09m3(平積0.07m3)
| 振動ローラ賃料 搭乗式 |  |  |  | K2:機械 |  |  |  |  | 【東京】振動ローラ(舗装用)
|  | コンバインド型 3～4ｔ | [8 empty] | [搭乗･コンバインド式] 質量3～4t
(排対型：～3次、～超低騒音)
| 運転手（特殊） |  |  |  | R1:労務 |  |  |  |  | 【東京】運転手(特殊)
月単位(×1.02)
| 特殊作業員 |  |  |  | R2:労務 |  |  |  |  | 【東京】特殊作業員
月単位(×1.02)
| 普通作業員 |  |  |  | R3:労務 |  |  |  |  | 【東京】普通作業員
月単位(×1.02)
| 土木一般世話役 |  |  |  | R4:労務 |  |  |  |  | 【東京】土木一般世話役
月単位(×1.02)
| クラッシャラン (再生骨材) |  |  |  | Z1:材料 |  |  |  |  | 【東京】再生クラッシャラン
|  | 0~30㎜ (RC-30) | [8 empty] | RC-40
| 軽油 |  |  |  | Z2:材料 |  |  |  |  | 【東京】軽油
|  | パトロール給油 | [8 empty] | パトロール給油
| 積算単価 | [8 empty] | 積算単価
＊＊単位当り＊＊
|  | A=100 全仕上り厚(mm) | [8 empty] | RC-30
-(全ての費用)
[9 empty] | 施 工 代 価 表 | [10 empty] | 頁 | 0 | - | 0169
下層路盤(歩道部) | [13 empty] | 施工 第0 -0128号表
1層施工 | [15 empty] | 1 |  | m2 | [5 empty] | 当り
機械構成比： |  |  |  | 労務構成比： |  |  | 材料構成比： | [5 empty] | 市場単価構成比： |  |  |  | 標準単価：
|  |  | 代 表 機 労 材 規 格 (岡山地区) |  |  | 区分･構成比 |  | 単価(岡山地区) |  |  |  | 代 表 機 労 材 規 格 (東京地区) |  |  | 単価(東京地区) |  |  |  | 備 考
| 小型バックホウ(クローラ型) |  |  |  | K1:機械 |  |  |  |  | 【東京】小型バックホウ（クローラ型）
|  | 後方超小旋回型・超低騒音型・排3 | [8 empty] | [後方超小旋回型・超低騒音型・排対(3次)]
|  | 山積0.09/平積0.07m3 | [8 empty] | 山積0.09m3(平積0.07m3)
| 振動ローラ賃料 搭乗式 |  |  |  | K2:機械 |  |  |  |  | 【東京】振動ローラ(舗装用)
|  | コンバインド型 3～4ｔ | [8 empty] | [搭乗･コンバインド式] 質量3～4t
(排対型：～3次、～超低騒音)
| 運転手（特殊） |  |  |  | R1:労務 |  |  |  |  | 【東京】運転手(特殊)
月単位(×1.02)
| 特殊作業員 |  |  |  | R2:労務 |  |  |  |  | 【東京】特殊作業員
月単位(×1.02)
| 普通作業員 |  |  |  | R3:労務 |  |  |  |  | 【東京】普通作業員
月単位(×1.02)
| 土木一般世話役 |  |  |  | R4:労務 |  |  |  |  | 【東京】土木一般世話役
月単位(×1.02)
| クラッシャラン (再生骨材) |  |  |  | Z1:材料 |  |  |  |  | 【東京】再生クラッシャラン
|  | 0~30㎜ (RC-30) | [8 empty] | RC-40
| 軽油 |  |  |  | Z2:材料 |  |  |  |  | 【東京】軽油
|  | パトロール給油 | [8 empty] | パトロール給油
| 積算単価 | [8 empty] | 積算単価
＊＊単位当り＊＊
|  | A=200 全仕上り厚(mm) | [8 empty] | RC-30
-(全ての費用)
[9 empty] | 施 工 代 価 表 | [10 empty] | 頁 | 0 | - | 0170
表層(歩道部) | [13 empty] | 施工 第0 -0129号表
[16 empty] | 1 |  | m2 | [5 empty] | 当り
機械構成比： |  |  |  | 労務構成比： |  |  | 材料構成比： | [5 empty] | 市場単価構成比： |  |  |  | 標準単価：
|  |  | 代 表 機 労 材 規 格 (岡山地区) |  |  | 区分･構成比 |  | 単価(岡山地区) |  |  |  | 代 表 機 労 材 規 格 (東京地区) |  |  | 単価(東京地区) |  |  |  | 備 考
| アスファルトフィニッシャ |  |  |  | K1:機械 |  |  |  |  | 【東京】アスファルトフィニッシャ
|  | クローラ型 | [8 empty] | [クローラ型]
|  | 舗装幅1.4～3.0m | [8 empty] | 舗装幅1.4～3.0m
| 振動ローラ賃料 搭乗式 |  |  |  | K2:機械 |  |  |  |  | 【東京】振動ローラ(舗装用)
|  | コンバインド型 3～4ｔ | [8 empty] | [搭乗･コンバインド式] 質量3～4t
(排対型：～3次、～超低騒音)
| 普通作業員 |  |  |  | R1:労務 |  |  |  |  | 【東京】普通作業員
月単位(×1.02)
| 特殊作業員 |  |  |  | R2:労務 |  |  |  |  | 【東京】特殊作業員
月単位(×1.02)
| 運転手（特殊） |  |  |  | R3:労務 |  |  |  |  | 【東京】運転手(特殊)
月単位(×1.02)
| 土木一般世話役 |  |  |  | R4:労務 |  |  |  |  | 【東京】土木一般世話役
月単位(×1.02)
| 再生アスファルトコンクリート |  |  |  | Z1:材料 |  |  |  |  | 【東京】再生アスファルト混合物
|  | 密粒度アスコン (13㎜) | [8 empty] | 再生密粒度AS混合物(13)
| 乳剤 |  |  |  | Z2:材料 |  |  |  |  | 【東京】アスファルト乳剤
|  | プライムコート（ＰＫ３） | [8 empty] | PK-3
プライムコート用
| 軽油 |  |  |  | Z3:材料 |  |  |  |  | 【東京】軽油
|  | パトロール給油 | [8 empty] | パトロール給油
| 積算単価 | [8 empty] | 積算単価
＊＊単位当り＊＊
|  | 平均幅員1.4m以上 | [8 empty] | B=30 1層当り平均仕上り厚(mm)
|  | 再生密粒度アスコン(13) | [8 empty] | PK-3
|  | 小型車割増有 | [8 empty] | -
[9 empty] | 施 工 代 価 表 | [10 empty] | 頁 | 0 | - | 0171
表層(歩道部) | [13 empty] | 施工 第0 -0129号表
[16 empty] | 1 |  | m2 | [5 empty] | 当り
機械構成比： |  |  |  | 労務構成比： |  |  | 材料構成比： | [5 empty] | 市場単価構成比： |  |  |  | 標準単価：
|  |  | 代 表 機 労 材 規 格 (岡山地区) |  |  | 区分･構成比 |  | 単価(岡山地区) |  |  |  | 代 表 機 労 材 規 格 (東京地区) |  |  | 単価(東京地区) |  |  |  | 備 考
-(全ての費用)

## 施工代価表(12)
[8 empty] | 施 工 代 価 表 | [9 empty] | 頁 | 0 | - | 0172
防草コンクリート打設工 | [11 empty] | 施工 第0 -0130号表
[15 empty] | 100 |  | m2 |  |  |  |  | 当り
|  |  | 名 称 ・ 規 格 な ど |  | 数 量 |  | 単 位 |  |  | 単 価 | 金 額 |  |  | 備 考
土木一般世話役
人
月単位(×1.02)
普通作業員
人
月単位(×1.02)
生コンクリート
|  | 呼び強度18,スランプ8,粗骨材20(25) |  | 8.470 |  | m3
W/C(60％),種別(高炉)
諸雑費
%
| ＊＊＊合計＊＊＊ |  |  | 100 |  | m2
| ＊＊単位当り＊＊ |  |  | 1 |  | m2
|  | 人力打設 | [6 empty] | 目地材設置無
|  | 18-8-25(20)BB | [6 empty] | F=70 コンクリート厚(mm)
小型車割増有
[8 empty] | 施 工 代 価 表 | [9 empty] | 頁 | 0 | - | 0173
養生工 | [11 empty] | 施工 第0 -0131号表
[15 empty] | 100 |  | m2 |  |  |  |  | 当り
|  |  | 名 称 ・ 規 格 な ど |  | 数 量 |  | 単 位 |  |  | 単 価 | 金 額 |  |  | 備 考
土木一般世話役
人
月単位(×1.02)
普通作業員
人
月単位(×1.02)
諸雑費
%
| ＊＊＊合計＊＊＊ |  |  | 100 |  | m2
| ＊＊単位当り＊＊ |  |  | 1 |  | m2
防草コンクリート
[8 empty] | 施 工 代 価 表 | [9 empty] | 頁 | 0 | - | 0174
コンクリート縁石 | [11 empty] | 施工 第0 -0132号表
[15 empty] | 10 |  | m |  |  |  |  | 当り
|  |  | 名 称 ・ 規 格 な ど |  | 数 量 |  | 単 位 |  |  | 単 価 | 金 額 |  |  | 備 考
| 歩車道境界ブロック | [14 empty] | 施工 第0-0133号表
|  |  |  | 10.000 |  | m
| モルタル練 | [14 empty] | 施工 第0-0134号表
|  |  |  | 0.100 |  | m3
諸雑費(まるめ)
|  |  |  | 1 |  | 式
| ＊＊＊合計＊＊＊ |  |  | 10 |  | m
| ＊＊単位当り＊＊ |  |  | 1 |  | m

## 施工代価表（施工パッケージ）(13)
[9 empty] | 施 工 代 価 表 | [10 empty] | 頁 | 0 | - | 0175
歩車道境界ブロック | [13 empty] | 施工 第0 -0133号表
[16 empty] | 1 |  | m | [5 empty] | 当り
機械構成比： |  |  |  | 労務構成比： |  |  | 材料構成比： | [5 empty] | 市場単価構成比： |  |  |  | 標準単価：
|  |  | 代 表 機 労 材 規 格 (岡山地区) |  |  | 区分･構成比 |  | 単価(岡山地区) |  |  |  | 代 表 機 労 材 規 格 (東京地区) |  |  | 単価(東京地区) |  |  |  | 備 考
| バックホウ賃料 |  |  |  | K1:機械 |  |  |  |  | 【東京】バックホウ(クローラ型)
|  | [ｸﾛｰﾗ型]山積0.8m3(平積0.6m3) | [8 empty] | 山積0.8m3(平積0.6m3)
(排対型：～2014、～超低騒音)
| 普通作業員 |  |  |  | R1:労務 |  |  |  |  | 【東京】普通作業員
月単位(×1.02)
| 土木一般世話役 |  |  |  | R2:労務 |  |  |  |  | 【東京】土木一般世話役
月単位(×1.02)
| 特殊作業員 |  |  |  | R3:労務 |  |  |  |  | 【東京】特殊作業員
月単位(×1.02)
| 運転手（特殊） |  |  |  | R4:労務 |  |  |  |  | 【東京】運転手(特殊)
月単位(×1.02)
| 片面歩車道境界ブロック |  |  |  | Z1:材料 |  |  |  |  | 【東京】歩車道境界ブロック
|  | A型 L=600mm | [8 empty] | A種(150/170×200×600)
|  | 擬石ブロック | [15 empty] | [円/個]
| クラッシャラン (再生骨材) |  |  |  | Z2:材料 |  |  |  |  | 【東京】再生クラッシャラン
|  | 0~40㎜ (RC-40) | [8 empty] | RC-40
| 軽油 |  |  |  | Z3:材料 |  |  |  |  | 【東京】軽油
|  | パトロール給油 | [8 empty] | パトロール給油
| 積算単価 | [8 empty] | 積算単価
＊＊単位当り＊＊
|  | 設置 | [8 empty] | 各種(600mm以下,50kg未満)
|  | D=165 100m当りの使用量(個) | [8 empty] | RC-40
均し基礎Co不要
[9 empty] | 施 工 代 価 表 | [10 empty] | 頁 | 0 | - | 0176
モルタル練 | [13 empty] | 施工 第0 -0134号表
[16 empty] | 1 |  | m3 | [5 empty] | 当り
機械構成比： |  |  |  | 労務構成比： |  |  | 材料構成比： | [5 empty] | 市場単価構成比： |  |  |  | 標準単価：
|  |  | 代 表 機 労 材 規 格 (岡山地区) |  |  | 区分･構成比 |  | 単価(岡山地区) |  |  |  | 代 表 機 労 材 規 格 (東京地区) |  |  | 単価(東京地区) |  |  |  | 備 考
| 普通作業員 |  |  |  | R1:労務 |  |  |  |  | 【東京】普通作業員
月単位(×1.02)
| 土木一般世話役 |  |  |  | R2:労務 |  |  |  |  | 【東京】土木一般世話役
月単位(×1.02)
| 高炉セメント |  |  |  | Z1:材料 |  |  |  |  | 【東京】セメント
|  | Ｂ種，袋物 | [8 empty] | 高炉B 25kg袋入
| コンクリート用砂 |  |  |  | Z2:材料 |  |  |  |  | 【東京】砂
細目(洗い)
| 積算単価 | [8 empty] | 積算単価
＊＊単位当り＊＊
|  | 高炉 | [8 empty] | -(全ての費用)

## 施工代価表(13)
[8 empty] | 施 工 代 価 表 | [8 empty] | 頁 | 0 | - | 0177
植栽桝-3 | [10 empty] | 施工 第0 -0135号表
[14 empty] | 1 |  | 箇所 |  |  |  |  | 当り
|  |  | 名 称 ・ 規 格 な ど |  | 数 量 |  | 単 位 |  | 単 価 | 金 額 |  |  | 備 考
| 基礎砕石 | [13 empty] | 施工 第0-0072号表
|  |  |  | 36.200 |  | m2
| コンクリート | [13 empty] | 施工 第0-0007号表
|  |  |  | 1.810 |  | m3
| 型枠 | [13 empty] | 施工 第0-0009号表
|  |  |  | 1.300 |  | m2
| コンクリート | [13 empty] | 施工 第0-0101号表
|  |  |  | 1.470 |  | m3
| 型枠 | [13 empty] | 施工 第0-0073号表
|  |  |  | 19.600 |  | m2
| 溶接金網 | [13 empty] | 施工 第0-0136号表
|  |  |  | 7.500 |  | m2
| 防水モルタル塗り | [13 empty] | 施工 第0-0137号表
|  | 床 |  | 31.200 |  | m2
| 防水モルタル塗り | [13 empty] | 施工 第0-0138号表
|  | 壁 |  | 24.800 |  | m2
| 耐根フィルム | [13 empty] | 施工 第0-0139号表
|  |  |  | 56.000 |  | m2
| 黒曜石系パーライト | [13 empty] | 施工 第0-0140号表
|  |  |  | 31.200 |  | m2
| 透水シート設置 | [13 empty] | 施工 第0-0141号表
|  |  |  | 31.200 |  | m2
| 客土 | [13 empty] | 施工 第0-0142号表
|  | 軽量人工土壌 |  | 12.000 |  | m3
[8 empty] | 施 工 代 価 表 | [8 empty] | 頁 | 0 | - | 0178
植栽桝-3 | [10 empty] | 施工 第0 -0135号表
[14 empty] | 1 |  | 箇所 |  |  |  |  | 当り
|  |  | 名 称 ・ 規 格 な ど |  | 数 量 |  | 単 位 |  | 単 価 | 金 額 |  |  | 備 考
| 見切り材 | [13 empty] | 施工 第0-0143号表
|  | H=85 |  | 24.820 |  | m
| 止めコンクリート | [13 empty] | 施工 第0-0144号表
|  |  |  | 1.000 |  | 箇所
諸雑費(まるめ)
|  |  |  | 1 |  | 式
| ＊＊単位当り＊＊ |  |  | 1 |  | 箇所
[8 empty] | 施 工 代 価 表 | [8 empty] | 頁 | 0 | - | 0179
溶接金網 | [10 empty] | 施工 第0 -0136号表
[14 empty] | 100 |  | m2 |  |  |  |  | 当り
|  |  | 名 称 ・ 規 格 な ど |  | 数 量 |  | 単 位 |  | 単 価 | 金 額 |  |  | 備 考
丸鉄線溶接金網
|  | 径6.0×150×150 |  | 100.000 |  | m2
鉄筋工
|  |  |  | 2.880 |  | （人）
月単位(×1.02)
諸雑費
|  |  |  | 21.000 |  | （％）
対象：労務費の合計額
| ＊＊＊合計＊＊＊ |  |  | 100 |  | m2
| ＊＊単位当り＊＊ |  |  | 1 |  | m2
[8 empty] | 施 工 代 価 表 | [8 empty] | 頁 | 0 | - | 0180
防水モルタル塗り | [10 empty] | 施工 第0 -0137号表
床 | [13 empty] | 1 |  | m2 |  |  |  |  | 当り
|  |  | 名 称 ・ 規 格 な ど |  | 数 量 |  | 単 位 |  | 単 価 | 金 額 |  |  | 備 考
| モルタル練 | [13 empty] | 施工 第0-0134号表
|  |  |  | 0.020 |  | m3
コンクリート混和剤
|  | 防水剤 標準混和量1.7～5.0(C×4.0)% |  | 0.600 |  | kg
ｼﾝｹﾝ防水剤同等品以上
左官
人
月単位(×1.02)
普通作業員
人
月単位(×1.02)
諸雑費(まるめ)
|  |  |  | 1 |  | 式
| ＊＊単位当り＊＊ |  |  | 1 |  | m2
[8 empty] | 施 工 代 価 表 | [8 empty] | 頁 | 0 | - | 0181
防水モルタル塗り | [10 empty] | 施工 第0 -0138号表
壁 | [13 empty] | 1 |  | m2 |  |  |  |  | 当り
|  |  | 名 称 ・ 規 格 な ど |  | 数 量 |  | 単 位 |  | 単 価 | 金 額 |  |  | 備 考
| モルタル練 | [13 empty] | 施工 第0-0134号表
|  |  |  | 0.020 |  | m3
コンクリート混和剤
|  | 防水剤 標準混和量1.7～5.0(C×4.0)% |  | 0.600 |  | kg
ｼﾝｹﾝ防水剤同等品以上
左官
人
月単位(×1.02)
普通作業員
人
月単位(×1.02)
諸雑費(まるめ)
|  |  |  | 1 |  | 式
| ＊＊単位当り＊＊ |  |  | 1 |  | m2
[8 empty] | 施 工 代 価 表 | [8 empty] | 頁 | 0 | - | 0182
耐根フィルム | [10 empty] | 施工 第0 -0139号表
[14 empty] | 100 |  | m2 |  |  |  |  | 当り
|  |  | 名 称 ・ 規 格 な ど |  | 数 量 |  | 単 位 |  | 単 価 | 金 額 |  |  | 備 考
耐根フィルム
|  | 重ね幅100㎜ 1m×16m/巻 |  | 110.000 |  | m2
ﾙｰﾄｶﾞｰﾄﾞD同等品以上
普通作業員
|  |  |  | 8.000 |  | （人）
月単位(×1.02)
諸雑費(まるめ)
|  |  |  | 1 |  | 式
| ＊＊＊合計＊＊＊ |  |  | 100 |  | m2
| ＊＊単位当り＊＊ |  |  | 1 |  | m2
[8 empty] | 施 工 代 価 表 | [8 empty] | 頁 | 0 | - | 0183
黒曜石系パーライト | [10 empty] | 施工 第0 -0140号表
[14 empty] | 1 |  | m2 |  |  |  |  | 当り
|  |  | 名 称 ・ 規 格 な ど |  | 数 量 |  | 単 位 |  | 単 価 | 金 額 |  |  | 備 考
土壌改良材
|  | ﾊﾟｰﾗｲﾄ類 黒曜石系 25-5mm |  | 100.000 |  | ﾘｯﾄﾙ
|  | 内容量100L/袋 | [9 empty] | 太平洋ﾊﾟｰﾗｲﾄ 特M-1同等品以上 ﾘｯﾄﾙ換算
普通作業員
|  |  |  | 0.024 |  | （人）
月単位(×1.02)
諸雑費(まるめ)
|  |  |  | 1 |  | 式
| ＊＊単位当り＊＊ |  |  | 1 |  | m2
[8 empty] | 施 工 代 価 表 | [8 empty] | 頁 | 0 | - | 0184
透水シート設置 | [10 empty] | 施工 第0 -0141号表
[14 empty] | 100 |  | m2 |  |  |  |  | 当り
|  |  | 名 称 ・ 規 格 な ど |  | 数 量 |  | 単 位 |  | 単 価 | 金 額 |  |  | 備 考
長繊維ﾎﾟﾘｴｽﾃﾙ系不織布
|  | 特殊加工 120(125)N/5cm |  | 110.000 |  | m2
普通作業員
|  |  |  | 1.800 |  | （人）
月単位(×1.02)
諸雑費(まるめ)
|  |  |  | 1 |  | 式
| ＊＊＊合計＊＊＊ |  |  | 100 |  | m2
| ＊＊単位当り＊＊ |  |  | 1 |  | m2
[8 empty] | 施 工 代 価 表 | [8 empty] | 頁 | 0 | - | 0185
客土 | [10 empty] | 施工 第0 -0142号表
軽量人工土壌 | [13 empty] | 10 |  | m3 |  |  |  |  | 当り
|  |  | 名 称 ・ 規 格 な ど |  | 数 量 |  | 単 位 |  | 単 価 | 金 額 |  |  | 備 考
客土
|  | 湿性多孔質軽量人工土壌 |  | 11.500 |  | m3
ﾋﾞﾊﾞｿｲﾙ同等品以上
普通作業員
|  |  |  | 2.500 |  | （人）
月単位(×1.02)
諸雑費(まるめ)
|  |  |  | 1 |  | 式
| ＊＊＊合計＊＊＊ |  |  | 10 |  | m3
| ＊＊単位当り＊＊ |  |  | 1 |  | m3
[8 empty] | 施 工 代 価 表 | [8 empty] | 頁 | 0 | - | 0186
見切り材 | [10 empty] | 施工 第0 -0143号表
H=85 | [13 empty] | 10 |  | m |  |  |  |  | 当り
|  |  | 名 称 ・ 規 格 な ど |  | 数 量 |  | 単 位 |  | 単 価 | 金 額 |  |  | 備 考
見切り材
|  | H=85×t6×L1000 |  | 10.000 |  | 枚
|  | 付属品含む | [9 empty] | GRCｴｯｼﾞﾎﾞｰﾄﾞ同等品以上
普通作業員
|  |  |  | 1.500 |  | （人）
月単位(×1.02)
諸雑費(まるめ)
|  |  |  | 1 |  | 式
| ＊＊＊合計＊＊＊ |  |  | 10 |  | m
| ＊＊単位当り＊＊ |  |  | 1 |  | m
[8 empty] | 施 工 代 価 表 | [8 empty] | 頁 | 0 | - | 0187
止めコンクリート | [10 empty] | 施工 第0 -0144号表
[14 empty] | 10 |  | 箇所 |  |  |  |  | 当り
|  |  | 名 称 ・ 規 格 な ど |  | 数 量 |  | 単 位 |  | 単 価 | 金 額 |  |  | 備 考
| 基礎砕石 | [13 empty] | 施工 第0-0072号表
|  |  |  | 0.500 |  | m2
| コンクリート | [13 empty] | 施工 第0-0101号表
|  |  |  | 0.140 |  | m3
| 型枠 | [13 empty] | 施工 第0-0073号表
|  |  |  | 1.800 |  | m2
諸雑費(まるめ)
|  |  |  | 1 |  | 式
| ＊＊＊合計＊＊＊ |  |  | 10 |  | 箇所
| ＊＊単位当り＊＊ |  |  | 1 |  | 箇所
[8 empty] | 施 工 代 価 表 | [8 empty] | 頁 | 0 | - | 0188
ベンチ | [10 empty] | 施工 第0 -0145号表
[14 empty] | 10 |  | 基 |  |  |  |  | 当り
|  |  | 名 称 ・ 規 格 な ど |  | 数 量 |  | 単 位 |  | 単 価 | 金 額 |  |  | 備 考
| 基礎砕石 | [13 empty] | 施工 第0-0072号表
|  |  |  | 11.000 |  | m2
| コンクリート | [13 empty] | 施工 第0-0007号表
|  |  |  | 0.550 |  | m3
| 型枠 | [13 empty] | 施工 第0-0009号表
|  |  |  | 2.500 |  | m2
ベンチ
|  | 照明含む |  | 10.000 |  | 基
| ベンチ設置 | [13 empty] | 施工 第0-0146号表
|  |  |  | 10.000 |  | 基
諸雑費(まるめ)
|  |  |  | 1 |  | 式
| ＊＊＊合計＊＊＊ |  |  | 10 |  | 基
| ＊＊単位当り＊＊ |  |  | 1 |  | 基
[8 empty] | 施 工 代 価 表 | [8 empty] | 頁 | 0 | - | 0189
ベンチ設置 | [10 empty] | 施工 第0 -0146号表
[14 empty] | 1 |  | 基 |  |  |  |  | 当り
|  |  | 名 称 ・ 規 格 な ど |  | 数 量 |  | 単 位 |  | 単 価 | 金 額 |  |  | 備 考
特殊作業員
|  |  |  | 0.700 |  | （人）
月単位(×1.02)
普通作業員
|  |  |  | 1.300 |  | （人）
月単位(×1.02)
電工
|  |  |  | 0.800 |  | （人）
月単位(×1.02)
ラフテレーンクレーン賃料
|  | [油圧伸縮ジブ型] 12～13t吊 |  | 0.275 |  | （日）
(排対型：～2014、～低騒音)
諸雑費(まるめ)
|  |  |  | 1 |  | 式
| ＊＊単位当り＊＊ |  |  | 1 |  | 基

## 施工代価表（施工パッケージ）(14)
[9 empty] | 施 工 代 価 表 | [10 empty] | 頁 | 0 | - | 0190
舗装版切断 | [13 empty] | 施工 第0 -0147号表
[16 empty] | 1 |  | m | [5 empty] | 当り
機械構成比： |  |  |  | 労務構成比： |  |  | 材料構成比： | [5 empty] | 市場単価構成比： |  |  |  | 標準単価：
|  |  | 代 表 機 労 材 規 格 (岡山地区) |  |  | 区分･構成比 |  | 単価(岡山地区) |  |  |  | 代 表 機 労 材 規 格 (東京地区) |  |  | 単価(東京地区) |  |  |  | 備 考
| コンクリートカッタ |  |  |  | K1:機械 |  |  |  |  | 【東京】コンクリートカッタ
|  | バキューム式(超低騒音型)・湿式 | [8 empty] | [バキューム式(超低騒音型)･湿式]
|  | 切削深30cm級ブレード径φ75cm | [8 empty] | 切削深30cm級 ブレード径φ75cm
| 特殊作業員 |  |  |  | R1:労務 |  |  |  |  | 【東京】特殊作業員
月単位(×1.02)
| 土木一般世話役 |  |  |  | R2:労務 |  |  |  |  | 【東京】土木一般世話役
月単位(×1.02)
| 普通作業員 |  |  |  | R3:労務 |  |  |  |  | 【東京】普通作業員
月単位(×1.02)
| コンクリートカッタ（ブレード） |  |  |  | Z1:材料 |  |  |  |  | 【東京】コンクリートカッタ(ブレード)
|  | 径75㎝ | [8 empty] | 径30インチ
| コンクリートカッタ（ブレード） |  |  |  | Z2:材料 |  |  |  |  | 【東京】コンクリートカッタ(ブレード)
|  | 径56㎝ | [8 empty] | 径22インチ
| コンクリートカッタ(ブレード) |  |  |  | Z3:材料 |  |  |  |  | 【東京】コンクリートカッタ(ブレード)
|  | 径14インチ | [8 empty] | 径14インチ
[円/枚]
| ガソリン |  |  |  | Z4:材料 |  |  |  |  | 【東京】ガソリン
|  | レギュラー８０オクタン価以上スタンド | [8 empty] | レギュラー スタンド
| 積算単価 | [8 empty] | 積算単価
＊＊単位当り＊＊
|  | アスファルト舗装版 | [8 empty] | アスファルト舗装版厚15cmを超え30cm以下
-(全ての費用)
[9 empty] | 施 工 代 価 表 | [10 empty] | 頁 | 0 | - | 0191
舗装版破砕 | [13 empty] | 施工 第0 -0148号表
[16 empty] | 1 |  | m2 | [5 empty] | 当り
機械構成比： |  |  |  | 労務構成比： |  |  | 材料構成比： | [5 empty] | 市場単価構成比： |  |  |  | 標準単価：
|  |  | 代 表 機 労 材 規 格 (岡山地区) |  |  | 区分･構成比 |  | 単価(岡山地区) |  |  |  | 代 表 機 労 材 規 格 (東京地区) |  |  | 単価(東京地区) |  |  |  | 備 考
| 空気圧縮機賃料 可搬式エンジン |  |  |  | K1:機械 |  |  |  |  | 【東京】空気圧縮機
|  | 3.5～3.7m3／min | [8 empty] | [可搬式･エンジン駆動･スクリュ型]
|  | (排対型：～3次、～超低騒音) | [8 empty] | 3.5～3.7m3/min
| さく岩機 |  |  |  | K2:機械 |  |  |  |  | 【東京】さく岩機
|  | コンクリートブレーカ | [8 empty] | [コンクリートブレーカ]
|  | 20kg級 | [8 empty] | 20kg級
| 特殊作業員 |  |  |  | R1:労務 |  |  |  |  | 【東京】特殊作業員
月単位(×1.02)
| 普通作業員 |  |  |  | R2:労務 |  |  |  |  | 【東京】普通作業員
月単位(×1.02)
| 軽油 |  |  |  | Z1:材料 |  |  |  |  | 【東京】軽油
|  | パトロール給油 | [8 empty] | パトロール給油
| 積算単価 | [8 empty] | 積算単価
＊＊単位当り＊＊
|  | アスファルト舗装版 | [8 empty] | 障害有り
|  | 舗装版厚15cmを超え30cm以下 | [8 empty] | 積込作業有り
-(全ての費用)

## 施工代価表(14)
[7 empty] | 施 工 代 価 表 | [7 empty] | 頁 | 0 | - | 0192
硬質塩化ビニル管撤去 | [9 empty] | 施工 第0 -0149号表
VPφ150 | [11 empty] | 10 |  | m |  |  |  |  | 当り
|  | 名 称 ・ 規 格 な ど |  | 数 量 |  | 単 位 |  | 単 価 | 金 額 |  | 備 考
| 暗渠排水管 | [11 empty] | 施工 第0-0150号表
|  |  | 10.000 |  | m
| 床掘り | [11 empty] | 施工 第0-0001号表
|  |  | 2.900 |  | m3
| 埋戻し | [11 empty] | 施工 第0-0002号表
|  |  | 2.200 |  | m3
諸雑費(まるめ)
|  |  | 1 |  | 式
| ＊＊＊合計＊＊＊ |  | 10 |  | m
| ＊＊単位当り＊＊ |  | 1 |  | m

## 施工代価表（施工パッケージ）(15)
[9 empty] | 施 工 代 価 表 | [10 empty] | 頁 | 0 | - | 0193
暗渠排水管 | [13 empty] | 施工 第0 -0150号表
[16 empty] | 1 |  | m | [5 empty] | 当り
機械構成比： |  |  |  | 労務構成比： |  |  | 材料構成比： | [5 empty] | 市場単価構成比： |  |  |  | 標準単価：
|  |  | 代 表 機 労 材 規 格 (岡山地区) |  |  | 区分･構成比 |  | 単価(岡山地区) |  |  |  | 代 表 機 労 材 規 格 (東京地区) |  |  | 単価(東京地区) |  |  |  | 備 考
| 普通作業員 |  |  |  | R1:労務 |  |  |  |  | 【東京】普通作業員
月単位(×1.02)
| 土木一般世話役 |  |  |  | R2:労務 |  |  |  |  | 【東京】土木一般世話役
月単位(×1.02)
| 積算単価 | [8 empty] | 積算単価
＊＊単位当り＊＊
|  | 撤去 | [8 empty] | 直管
|  | 50～150mm | [8 empty] | -(全ての費用)

## 施工代価表(15)
[8 empty] | 施 工 代 価 表 | [9 empty] | 頁 | 0 | - | 0194
集水桝取壊し | [11 empty] | 施工 第0 -0151号表
[15 empty] | 10 |  | 箇所 |  |  |  |  | 当り
|  |  | 名 称 ・ 規 格 な ど |  | 数 量 |  | 単 位 |  |  | 単 価 | 金 額 |  |  | 備 考
| 構造物とりこわし工(無筋構造物) | [14 empty] | 施工 第0-0152号表
|  |  |  | 1.400 |  | m3
| 埋戻し | [14 empty] | 施工 第0-0002号表
|  |  |  | 1.700 |  | m3
諸雑費(まるめ)
|  |  |  | 1 |  | 式
| ＊＊＊合計＊＊＊ |  |  | 10 |  | 箇所
| ＊＊単位当り＊＊ |  |  | 1 |  | 箇所
[8 empty] | 施 工 代 価 表 | [9 empty] | 頁 | 0 | - | 0195
構造物とりこわし工(無筋構造物) | [11 empty] | 施工 第0 -0152号表
[15 empty] | 1 |  | m3 |  |  |  |  | 当り
|  |  | 名 称 ・ 規 格 な ど |  | 数 量 |  | 単 位 |  |  | 単 価 | 金 額 |  |  | 備 考
昼間_無筋構造物【手間のみ】
|  | 機械施工 |  | 1.000 |  | m3
|  | 時間的制約なし | [10 empty] | 月単位(×1.01)
諸雑費(まるめ)
|  |  |  | 1 |  | 式
| ＊＊単位当り＊＊ |  |  | 1 |  | m3
|  | 昼間施工 | [6 empty] | 機械施工
|  | 低騒音・低振動対策 | [6 empty] | 時間的制約なし
[8 empty] | 施 工 代 価 表 | [9 empty] | 頁 | 0 | - | 0196
インターロッキングブロック工(撤去取壊し) | [11 empty] | 施工 第0 -0153号表
[15 empty] | 1 |  | m2 |  |  |  |  | 当り
|  |  | 名 称 ・ 規 格 な ど |  | 数 量 |  | 単 位 |  |  | 単 価 | 金 額 |  |  | 備 考
インターロッキングブロック設置工
|  | 撤去とりこわし |  | 1.000 |  | m2
月単位(×1.02)
諸雑費(まるめ)
|  |  |  | 1 |  | 式
| ＊＊単位当り＊＊ |  |  | 1 |  | m2
|  | [規]100m2以上 | [6 empty] | -
-

## 施工代価表（施工パッケージ）(16)
[9 empty] | 施 工 代 価 表 | [10 empty] | 頁 | 0 | - | 0197
積込(コンクリート殻) | [13 empty] | 施工 第0 -0154号表
[16 empty] | 1 |  | m3 | [5 empty] | 当り
機械構成比： |  |  |  | 労務構成比： |  |  | 材料構成比： | [5 empty] | 市場単価構成比： |  |  |  | 標準単価：
|  |  | 代 表 機 労 材 規 格 (岡山地区) |  |  | 区分･構成比 |  | 単価(岡山地区) |  |  |  | 代 表 機 労 材 規 格 (東京地区) |  |  | 単価(東京地区) |  |  |  | 備 考
| バックホウ(クローラ型) |  |  |  | K1:機械 |  |  |  |  | 【東京】バックホウ(クローラ型)
|  | 標準型・排2014 | [8 empty] | [標準型･排出ｶﾞｽ対策型(2014年規制)]
|  | 山積0.8/平積0.6m3 | [8 empty] | 山積0.8m3(平積0.6m3)
| 普通作業員 |  |  |  | R1:労務 |  |  |  |  | 【東京】普通作業員
月単位(×1.02)
| 運転手（特殊） |  |  |  | R2:労務 |  |  |  |  | 【東京】運転手(特殊)
月単位(×1.02)
| 軽油 |  |  |  | Z1:材料 |  |  |  |  | 【東京】軽油
|  | パトロール給油 | [8 empty] | パトロール給油
| 積算単価 | [8 empty] | 積算単価
＊＊単位当り＊＊
-(全ての費用)
[9 empty] | 施 工 代 価 表 | [10 empty] | 頁 | 0 | - | 0198
特殊ブロック舗装 | [13 empty] | 施工 第0 -0155号表
[16 empty] | 1 |  | m2 | [5 empty] | 当り
機械構成比： |  |  |  | 労務構成比： |  |  | 材料構成比： | [5 empty] | 市場単価構成比： |  |  |  | 標準単価：
|  |  | 代 表 機 労 材 規 格 (岡山地区) |  |  | 区分･構成比 |  | 単価(岡山地区) |  |  |  | 代 表 機 労 材 規 格 (東京地区) |  |  | 単価(東京地区) |  |  |  | 備 考
| 普通作業員 |  |  |  | R1:労務 |  |  |  |  | 【東京】普通作業員
月単位(×1.02)
| ブロック工 |  |  |  | R2:労務 |  |  |  |  | 【東京】ブロック工
月単位(×1.02)
| 土木一般世話役 |  |  |  | R3:労務 |  |  |  |  | 【東京】土木一般世話役
月単位(×1.02)
| 特殊作業員 |  |  |  | R4:労務 |  |  |  |  | 【東京】特殊作業員
月単位(×1.02)
| 積算単価 | [8 empty] | 積算単価
＊＊単位当り＊＊
撤去

## 施工代価表(16)
[9 empty] | 施 工 代 価 表 | [10 empty] | 頁 | 0 | - | 0199
土工用マット敷設 | [13 empty] | 施工 第0 -0156号表
撤去 | [16 empty] | 100 |  | m2 |  |  |  |  | 当り
|  |  | 名 称 ・ 規 格 な ど |  |  | 数 量 |  | 単 位 |  |  | 単 価 |  | 金 額 |  |  | 備 考
普通作業員
人
月単位(×1.02)
諸雑費(まるめ)
[5 empty] | 1 |  | 式
| ＊＊＊合計＊＊＊ |  |  |  | 100 |  | m2
| ＊＊単位当り＊＊ |  |  |  | 1 |  | m2
撤去
[9 empty] | 施 工 代 価 表 | [10 empty] | 頁 | 0 | - | 0200
ダンプトラック運搬（4t積級） | [13 empty] | 施工 第0 -0157号表
コンクリート塊 |  |  |  | 運搬距離１１㎞ | [7 empty] | 無筋Co殻 |  |  |  |  | 1 |  | m3 |  |  |  |  | 当り
|  |  | 名 称 ・ 規 格 な ど |  |  | 数 量 |  | 単 位 |  |  | 単 価 |  | 金 額 |  |  | 備 考
| ダンプトラック運転 | [16 empty] | 施工 第0-0158号表
|  | 4t積級 |  |  |  |  | 時間
１m3当り
m3
運転経費／運搬土量Ｖｔ
| ＊＊単位当り＊＊ |  |  |  | 1 |  | m3
|  | 4t積級 | [7 empty] | コンクリート塊
|  | バックホウ山積0.8m3(平積0.6m3) | [7 empty] | 路面状況・良好
|  | E=11 運搬距離(km) | [7 empty] | DID区間70％未満30％以上(β＝5.3)
[9 empty] | 施 工 代 価 表 | [10 empty] | 頁 | 0 | - | 0201
ダンプトラック運転 | [13 empty] | 施工 第0 -0158号表
4t積級 | [16 empty] | 1 |  | 時間 |  |  |  |  | 当り
|  |  | 名 称 ・ 規 格 な ど |  |  | 数 量 |  | 単 位 |  |  | 単 価 |  | 金 額 |  |  | 備 考
運転手（一般）
人
月単位(×1.02)
軽油
|  | パトロール給油 |  |  |  |  | Ｌ
ダンプトラック
|  | オンロード・ディーゼル |  |  |  |  | 時間
4t積級
タイヤ損耗費
|  | ダンプトラック ４ｔ (良) |  |  |  |  | 時間
諸雑費(まるめ)
[5 empty] | 1 |  | 式
| ＊＊単位当り＊＊ |  |  |  | 1 |  | 時間
|  | 4t積級 | [7 empty] | 路面状況・良好

## 施工代価表（施工パッケージ）(17)
[9 empty] | 施 工 代 価 表 | [11 empty] | 頁 | 0 | - | 0202
殻運搬 | [14 empty] | 施工 第0 -0159号表
[14 empty] | As殻 |  |  | 1 |  | m3 | [5 empty] | 当り
機械構成比： |  |  |  | 労務構成比： |  |  | 材料構成比： | [5 empty] | 市場単価構成比： |  |  |  |  | 標準単価：
|  |  | 代 表 機 労 材 規 格 (岡山地区) |  |  | 区分･構成比 |  | 単価(岡山地区) |  |  |  | 代 表 機 労 材 規 格 (東京地区) |  |  |  | 単価(東京地区) |  |  |  | 備 考
| ダンプトラック |  |  |  | K1:機械 |  |  |  |  | 【東京】ダンプトラック
|  | オンロード・ディーゼル | [8 empty] | [オンロード･ディーゼル] 2t積級
|  | 2t積級(タイヤ損耗費及び補修費(良好)含む) | [8 empty] | (タイヤ損耗費及び補修費(良好)を含む)
| 運転手（一般） |  |  |  | R1:労務 |  |  |  |  | 【東京】運転手(一般)
月単位(×1.02)
| 軽油 |  |  |  | Z1:材料 |  |  |  |  | 【東京】軽油
|  | パトロール給油 | [8 empty] | パトロール給油
| 積算単価 | [8 empty] | 積算単価
＊＊単位当り＊＊
|  | 舗装版破砕 | [8 empty] | 機械積込(小規模土工)
|  | DID区間有り | [8 empty] | 運搬距離11.0km以下(8.0km超)
-(全ての費用)

## 施工代価表(17)
[9 empty] | 施 工 代 価 表 | [10 empty] | 頁 | 0 | - | 0203
ダンプトラック運搬（4t積級） | [13 empty] | 施工 第0 -0160号表
コンクリート塊 |  |  |  | 運搬距離１２．２㎞ | [7 empty] | ブロック殻 |  |  |  |  | 1 |  | m3 |  |  |  |  | 当り
|  |  | 名 称 ・ 規 格 な ど |  |  | 数 量 |  | 単 位 |  |  | 単 価 |  | 金 額 |  |  | 備 考
| ダンプトラック運転 | [16 empty] | 施工 第0-0158号表
|  | 4t積級 |  |  |  |  | 時間
１m3当り
m3
運転経費／運搬土量Ｖｔ
| ＊＊単位当り＊＊ |  |  |  | 1 |  | m3
|  | 4t積級 | [7 empty] | コンクリート塊
|  | バックホウ山積0.8m3(平積0.6m3) | [7 empty] | 路面状況・良好
|  | E=12.2 運搬距離(km) | [7 empty] | DID区間70％未満30％以上(β＝5.3)
[9 empty] | 施 工 代 価 表 | [10 empty] | 頁 | 0 | - | 0204
コンクリート塊（無筋）処分費 | [13 empty] | 施工 第0 -0161号表
[17 empty] | 1 |  | t |  |  |  |  | 当り
|  |  | 名 称 ・ 規 格 な ど |  |  | 数 量 |  | 単 位 |  |  | 単 価 |  | 金 額 |  |  | 備 考
コンクリート塊（無筋） 処分費
|  | 中間処理（再資源化） |  |  | 1.000 |  | ｔ
ｔ当り
t
| ＊＊単位当り＊＊ |  |  |  | 1 |  | t
|  | コンクリート塊（無筋） | [7 empty] | 中間処理（再資源化）
ｔ（トン）
[9 empty] | 施 工 代 価 表 | [10 empty] | 頁 | 0 | - | 0205
アスファルト・コンクリート塊処分費 | [13 empty] | 施工 第0 -0162号表
[17 empty] | 1 |  | t |  |  |  |  | 当り
|  |  | 名 称 ・ 規 格 な ど |  |  | 数 量 |  | 単 位 |  |  | 単 価 |  | 金 額 |  |  | 備 考
アスファルト・コンクリート塊 処分費
|  | 中間処理（再資源化） |  |  | 1.000 |  | ｔ
ｔ当り
t
| ＊＊単位当り＊＊ |  |  |  | 1 |  | t
|  | アスファルト・コンクリート塊 | [7 empty] | 中間処理（再資源化）
ｔ（トン）
[9 empty] | 施 工 代 価 表 | [10 empty] | 頁 | 0 | - | 0206
その他の廃棄物処分費 | [13 empty] | 施工 第0 -0163号表
がれき類 | [11 empty] | レンガブロック殻 |  |  |  |  | 1 |  | t |  |  |  |  | 当り
|  |  | 名 称 ・ 規 格 な ど |  |  | 数 量 |  | 単 位 |  |  | 単 価 |  | 金 額 |  |  | 備 考
その他廃棄物 処分費
|  | 中間処理（再資源化） |  |  | 1.000 |  | ｔ
ｔ当り
t
| ＊＊単位当り＊＊ |  |  |  | 1 |  | t
|  | その他の廃棄物 | [7 empty] | 中間処理（再資源化）
ｔ（トン）

## 施工代価表（施工パッケージ）(18)
[9 empty] | 施 工 代 価 表 | [10 empty] | 頁 | 0 | - | 0207
現場発生品及び支給品運搬 | [13 empty] | 施工 第0 -0164号表
[16 empty] | 1 |  | t | [5 empty] | 当り
機械構成比： |  |  |  | 労務構成比： |  |  | 材料構成比： | [5 empty] | 市場単価構成比： |  |  |  | 標準単価：
|  |  | 代 表 機 労 材 規 格 (岡山地区) |  |  | 区分･構成比 |  | 単価(岡山地区) |  |  |  | 代 表 機 労 材 規 格 (東京地区) |  |  | 単価(東京地区) |  |  |  | 備 考
| トラック |  |  |  | K1:機械 |  |  |  |  | 【東京】トラック
|  | クレーン装置付 | [8 empty] | [クレーン装置付]
|  | ベーストラック2t積吊能力2.9t | [8 empty] | ベーストラック2t積 吊能力2.9t
| 運転手（特殊） |  |  |  | R1:労務 |  |  |  |  | 【東京】運転手(特殊)
月単位(×1.02)
| 特殊作業員 |  |  |  | R2:労務 |  |  |  |  | 【東京】特殊作業員
月単位(×1.02)
| 軽油 |  |  |  | Z1:材料 |  |  |  |  | 【東京】軽油
|  | パトロール給油 | [8 empty] | パトロール給油
| 積算単価 | [8 empty] | 積算単価
＊＊単位当り＊＊
|  | クレーン装置付BT2t積2.9t吊 | [8 empty] | DID区間有り
片道運搬距離36.0km以下(31.5km超)

## 施工代価表(18)
[9 empty] | 施 工 代 価 表 | [10 empty] | 頁 | 0 | - | 0208
廃プラスチック処分費 | [13 empty] | 施工 第0 -0165号表
[17 empty] | 1 |  | t |  |  |  |  | 当り
|  |  | 名 称 ・ 規 格 な ど |  |  | 数 量 |  | 単 位 |  |  | 単 価 |  | 金 額 |  |  | 備 考
廃プラスチック 処分費
|  | 最終処分 |  |  | 1.000 |  | ｔ
ｔ当り
t
| ＊＊単位当り＊＊ |  |  |  | 1 |  | t
|  | 廃プラスチック | [7 empty] | 最終処分
ｔ（トン）
[9 empty] | 施 工 代 価 表 | [10 empty] | 頁 | 0 | - | 0209
機器管理費 | [13 empty] | 施工 第0 -0166号表
（1,400万円を超え2億円以下） |  |  |  | （機器製作及び据付調整を行う場合） | [7 empty] | カスケード（壁泉水盤）以外 |  |  |  |  | 1 |  | 式 |  |  |  |  | 当り
|  |  | 名 称 ・ 規 格 な ど |  |  | 数 量 |  | 単 位 |  |  | 単 価 |  | 金 額 |  |  | 備 考
| 機器管理費対象額 | [16 empty] | 施工 第0-0167号表
[5 empty] | 1.000 |  | 式
機器管理費率
| ＊＊単位当り＊＊ |  |  |  | 1 |  | 式
[9 empty] | 施 工 代 価 表 | [10 empty] | 頁 | 0 | - | 0210
機器管理費対象額 | [13 empty] | 施工 第0 -0167号表
[17 empty] | 1 |  | 式 |  |  |  |  | 当り
|  |  | 名 称 ・ 規 格 な ど |  |  | 数 量 |  | 単 位 |  |  | 単 価 |  | 金 額 |  |  | 備 考
自動灌水操作盤
|  | SUS収納ﾎﾞｯｸｽ |  |  | 1.000 |  | 基
ESP-Me 4ch同等品以上
雨センサー
[5 empty] | 1.000 |  | 個
RSD-BEX同等品以上
分電盤
|  | イベント用分電盤1 |  |  | 1.000 |  | 面
屋外露出自立防水 指定色塗装
| ＊＊単位当り＊＊ |  |  |  | 1 |  | 式