## 表紙
| 令和8・9・10年度 |  |  | 「週休2日工事」「リサイクル法対象工事」
工 事 数 量 総 括 表
工 事 名 |  |  | 岡山市立操南幼稚園園舎改築工事
工事場所 |  |  | 岡山市中区藤崎65番地5
工 期 |  |  | 令和 ８年 月 日 から 共通費算定工期 ２０.５ヵ月
令和 １０年 ５月２６日 まで 積算時期 令和８年３月
工事概要
〇園舎改築工事
〈構 造〉 鉄骨造2階建
〈延べ面積〉 1,057.99㎡
〈所 要 室〉 保育室（5室）、多目的室、遊戯室、職員室、調理室、
休憩室、更衣室、玄関、便所、倉庫ほか
〇附帯工事 昇降機設備工事、既存建物解体工事、外構工事
〇別途工事 遊具設置工事、電気設備工事、機械設備工事

## 工事内訳
工事費内訳 |  |  |  | 1
名 称 | 数 量 | 単位 | 金 額 | 備 考
直接工事費
建築工事
1
式
昇降機設備工事
1
式
解体工事
1
式
計
共通費
共通仮設費
1
式
現場管理費
1
式
一般管理費等
(契約保証費を含む) | 1
式
計
工事価格
1
式
消費税等相当額
| 1 |  |  | 消費税率 10 ％
式
工事費
1
式

## 種目
建築工事 種目別内訳 |  |  |  | 2
名 称 | 数 量 | 単位 | 金 額 | 備 考
園舎新営工事
1
式
外構工事
1
式
計
昇降機設備工事 種目別内訳 |  |  |  | 3
名 称 | 数 量 | 単位 | 金 額 | 備 考
昇降機設備工事
1
式
計
解体工事 種目別内訳 |  |  |  | 4
名 称 | 数 量 | 単位 | 金 額 | 備 考
建築
既存園舎解体工事 | 1
式
電気設備解体工事
1
式
機械設備解体工事
1
式
外構解体工事
1
式
発生材処理
1
式
計

## 科目
建築工事 科目別内訳 |  |  |  | 5
園舎新営工事
名 称 | 数 量 | 単位 | 金 額 | 備 考
直接仮設工事
1
式
土工事
1
式
地業工事
1
式
鉄筋工事
1
式
ｺﾝｸﾘｰﾄ工事
1
式
型枠工事
1
式
鉄骨工事
1
式
既製ｺﾝｸﾘｰﾄ工事
1
式
防水工事
1
式
石工事
1
式
ﾀｲﾙ工事
1
式
木工事
1
式
屋根及びとい工事
1
式
金属工事
1
式
左官工事
1
式
建具工事
1
式
塗装工事
1
式
内外装工事
1
式
ﾕﾆｯﾄ及びその他工事
1
式
計
建築工事 科目別内訳 |  |  |  | 6
外構工事
名 称 | 数 量 | 単位 | 金 額 | 備 考
土工事
1
式
囲障・工作物工事
1
式
構内舗装工事
1
式
屋外排水工事
1
式
植栽工事
1
式
その他工事
1
式
計
昇降機設備工事 科目別内訳 |  |  |  | 7
昇降機設備工事
名 称 | 数 量 | 単位 | 金 額 | 備 考
ｴﾚﾍﾞｰﾀｰ設備工事
1
式
計
解体工事 科目別内訳 |  |  |  | 8
建築既存園舎解体工事
名 称 | 数 量 | 単位 | 金 額 | 備 考
直接仮設工事
1
式
土工事
1
式
躯体・内装解体
1
式
環境配慮解体工事
1
式
計
解体工事 科目別内訳 |  |  |  | 9
電気設備解体工事
名 称 | 数 量 | 単位 | 金 額 | 備 考
電灯設備
1
式
拡声設備
1
式
火災報知設備
1
式
構内配電線路
1
式
計
解体工事 科目別内訳 |  |  |  | 10
機械設備解体工事
名 称 | 数 量 | 単位 | 金 額 | 備 考
空調設備
1
式
給水設備
1
式
排水設備
1
式
給湯設備
1
式
ガス設備
1
式
計
解体工事 科目別内訳 |  |  |  | 11
外構解体工事
名 称 | 数 量 | 単位 | 金 額 | 備 考
外構解体工事-1
1
式
外構解体工事-2
1
式
計
解体工事 科目別内訳 |  |  |  | 12
発生材処理
名 称 | 数 量 | 単位 | 金 額 | 備 考
発生材処理
1
式
計

## 中科目1
建築工事 中科目別内訳 |  |  |  |  | 13
園舎新営工事
科 目 名 称 | 中 科 目 名 称 | 数 量 | 単位 | 金 額 | 備 考
直接仮設工事
1
式
計
土工事
1
式
計
地業工事 | 地業
1
式
地業工事 | 杭地業
1
式
計
鉄筋工事 | 躯体
1
式
鉄筋工事 | 内部仕上
1
式
計
ｺﾝｸﾘｰﾄ工事 | 躯体
1
式
ｺﾝｸﾘｰﾄ工事 | 内部仕上
1
式
計
型枠工事 | 躯体
1
式
計
鉄骨工事 | 本体鉄骨
1
式
鉄骨工事 | 屋内階段
1
式
鉄骨工事 | 屋外階段
1
式
鉄骨工事 | 昇降機下地鉄骨
1
式
鉄骨工事 | 耐火被覆
1
式
建築工事 中科目別内訳 |  |  |  |  | 14
園舎新営工事
科 目 名 称 | 中 科 目 名 称 | 数 量 | 単位 | 金 額 | 備 考
計
既製ｺﾝｸﾘｰﾄ工事 | 外部
1
式
計
防水工事 | 外部
1
式
防水工事 | 内部
1
式
計
石工事 | 内部
1
式
計
ﾀｲﾙ工事 | 外部
1
式
ﾀｲﾙ工事 | 内部
1
式
計
木工事 | 外部
1
式
木工事 | 内部
1
式
計
屋根及びとい工事 | 外部
1
式
計
金属工事 | 外部
1
式
金属工事 | 内部
1
式
計
左官工事 | 外部
1
式
建築工事 中科目別内訳 |  |  |  |  | 15
園舎新営工事
科 目 名 称 | 中 科 目 名 称 | 数 量 | 単位 | 金 額 | 備 考
左官工事 | 内部
1
式
計
建具工事 | ｱﾙﾐﾆｳﾑ製建具
1
式
建具工事 | 鋼製建具
1
式
建具工事 | 軽量鋼製建具
1
式
建具工事 | ｽﾃﾝﾚｽ製建具
1
式
建具工事 | 木製建具
1
式
建具工事 | ﾄｲﾚﾌﾞｰｽ
1
式
建具工事 | ｶﾞﾗｽ
1
式
計
塗装工事 | 外部
1
式
塗装工事 | 内部
1
式
計
内外装工事 | 外部
1
式
内外装工事 | 内部
1
式
計
ﾕﾆｯﾄ及びその他工事 | 外部
1
式
ﾕﾆｯﾄ及びその他工事 | 内部
1
式
計
建築工事 中科目別内訳 |  |  |  |  | 16
外構工事
科 目 名 称 | 中 科 目 名 称 | 数 量 | 単位 | 金 額 | 備 考
土工事
1
式
計
囲障・工作物工事
1
式
計
構内舗装工事
1
式
計
屋外排水工事
1
式
計
植栽工事
1
式
計
その他工事
1
式
計
昇降機設備工事 中科目別内訳 |  |  |  |  | 17
昇降機設備工事
科 目 名 称 | 中 科 目 名 称 | 数 量 | 単位 | 金 額 | 備 考
ｴﾚﾍﾞｰﾀｰ設備工事
1
式
計
解体工事 中科目別内訳 |  |  |  |  | 18
建築既存園舎解体工事
科 目 名 称 | 中 科 目 名 称 | 数 量 | 単位 | 金 額 | 備 考
直接仮設工事
1
式
計
土工事
1
式
計
躯体・内装解体
1
式
計
環境配慮解体工事
1
式
計
解体工事 中科目別内訳 |  |  |  |  | 19
電気設備解体工事
科 目 名 称 | 中 科 目 名 称 | 数 量 | 単位 | 金 額 | 備 考
電灯設備 | 撤去
1
式
計
拡声設備 | 撤去
1
式
計
火災報知設備 | 撤去
1
式
計
構内配電線路 | 撤去
1
式
計
解体工事 中科目別内訳 |  |  |  |  | 20
機械設備解体工事
科 目 名 称 | 中 科 目 名 称 | 数 量 | 単位 | 金 額 | 備 考
空調設備 | 機器設備
1
式
計
給水設備
1
式
計
排水設備
1
式
計
給湯設備
1
式
計
ガス設備
1
式
計
解体工事 中科目別内訳 |  |  |  |  | 21
外構解体工事
科 目 名 称 | 中 科 目 名 称 | 数 量 | 単位 | 金 額 | 備 考
外構解体工事-1
1
式
計
外構解体工事-2
1
式
計
解体工事 中科目別内訳 |  |  |  |  | 22
発生材処理
科 目 名 称 | 中 科 目 名 称 | 数 量 | 単位 | 金 額 | 備 考
発生材処理 | 積込
1
式
発生材処理 | 運搬
1
式
発生材処理 | 処分
1
式
計

## 細目別内訳
建築工事 細目別内訳 | [5 empty] | 23
園舎新営工事 |  | 直接仮設工事
名 称 | 摘 要 | 数 量 | 単位 | 単 価 | 金 額 | 備 考
遣方 | [5 empty] | 別紙 00-0001
1
式
墨出し | [5 empty] | 別紙 00-0002
1
式
養生 | [5 empty] | 別紙 00-0003
1
式
整理清掃 | [5 empty] | 別紙 00-0004
後片付け |  | 1
式
竣工時清掃 | [5 empty] | 別紙 00-0005
1
式
地足場 | [5 empty] | 別紙 00-0006
1
式
[外部足場]
枠組本足場 | [5 empty] | 別紙 00-0007
(手すり先行方式) |  | 1
式
安全手すり | [5 empty] | 別紙 00-0008
(手すり先行方式) |  | 1
式
外部仕上足場 | 脚立足場 |  |  |  |  | 別紙 00-0009
1
式
外部仕上足場 | 枠組棚足場 |  |  |  |  | 別紙 00-0010
(手すり先行方式) |  | 1
式
外部階段仕上足場 | [5 empty] | 別紙 00-0011
1
式
[内部足場]
内部仕上足場 | [5 empty] | 別紙 00-0012
1
式
内部仕上足場 | [5 empty] | 別紙 00-0013
(手すり先行方式) |  | 1
式
内部階段仕上足場 | [5 empty] | 別紙 00-0014
1
式
ｼｬﾌﾄ内足場 | [5 empty] | 別紙 00-0015
1
式
[鉄骨足場]
単管吊り足場 | [5 empty] | 別紙 00-0016
1
式
[災害防止]
建築工事 細目別内訳 | [5 empty] | 24
園舎新営工事 |  | 直接仮設工事
名 称 | 摘 要 | 数 量 | 単位 | 単 価 | 金 額 | 備 考
養生ｼｰﾄ張り | [5 empty] | 別紙 00-0017
1
式
小幅ﾈｯﾄ張り | 層間塞ぎ |  |  |  |  | 別紙 00-0018
1
式
安全ﾈｯﾄ張り | [5 empty] | 別紙 00-0019
(水平張り) |  | 1
式
[その他]
仮設材運搬 | [5 empty] | 別紙 00-0020
1
式
計
建築工事 細目別内訳 | [5 empty] | 25
園舎新営工事 |  | 土工事
名 称 | 摘 要 | 数 量 | 単位 | 単 価 | 金 額 | 備 考
特記なき場合､材工共とする
根切り | つぼ,布掘り
| 深さ2.5m程度 | 1,012
ｍ3
床付け | つぼ,布掘り
371
㎡
埋戻し(B種) | - 発生土
563
ｍ3
盛土(B種) | 発生土
47.5
ｍ3
杭間ざらい | 鋼管杭 φ200～400mm
40
本
土工機械運搬 | 根切り、埋戻し
| - | 2
往復
積込み | - ﾊﾞｯｸﾎｳ0.8m3
402
ｍ3
建設発生土運搬 | ﾀﾞﾝﾌﾟﾄﾗｯｸ 10t積級
| ﾊﾞｯｸﾎｳ0.8m3 土砂 DID区間有り | 402
| 8.5㎞以下 |  | ｍ3
建設発生土処分
402
ｍ3
山留め | 鋼矢板 H=8.0ｍ L=40.0ｍ |  |  |  |  | 別紙 00-0021
| ﾘｰｽ期間約１か月 | 1
式
計
建築工事 細目別内訳 | [5 empty] | 26
園舎新営工事 |  | 地業工事 |  |  | 地業
名 称 | 摘 要 | 数 量 | 単位 | 単 価 | 金 額 | 備 考
特記なき場合､材工共とする
砂利地業 | 再生ｸﾗｯｼｬﾗﾝ
76.8
ｍ3
捨てｺﾝｸﾘｰﾄ地業 | Fc=18N/mm2 ｽﾗﾝﾌﾟ=15㎝ 打設共 |  |  |  |  | 別紙 00-0022
1
式
床下防湿層敷き | ﾎﾟﾘｴﾁﾚﾝﾌｨﾙﾑ 厚0.15
293
㎡
床下防湿層敷き | ﾎﾟﾘｴﾁﾚﾝﾌｨﾙﾑ 厚0.15
| 立下り | 110
㎡
土間下断熱材敷き | 3種bA 厚さ35㎜
293
㎡
土間下断熱材敷き | 3種bA 厚さ35㎜
| 立下り | 110
㎡
計
建築工事 細目別内訳 | [5 empty] | 27
園舎新営工事 |  | 地業工事 |  |  | 杭地業
名 称 | 摘 要 | 数 量 | 単位 | 単 価 | 金 額 | 備 考
特記なき場合､材工共とする
鋼管杭 φ267.4 | 上杭:t12.7(STK490) L=4.0m
鋼管杭 φ267.4 | 下杭:t9.3(STK490) L=18.0m
先端部羽根径 | (6.0+6.0+6.0)
φ802 | t36(SM490A)
16
本
鋼管杭 φ267.4 | 上杭:t12.7(STK490) L=3.8m
鋼管杭 φ267.4 | 下杭:t9.3(STK490) L=18.0m
先端部羽根径 | (6.0+6.0+6.0)
φ802 | t36(SM490A)
2
本
鋼管杭 φ318.5 | 上杭:t12.7(STK490) L=4.0m
鋼管杭 φ318.5 | 下杭:t9.5(STK490) L=18.0m
先端部羽根径 | (6.0+6.0+6.0)
φ950 | t45(SM490A)
22
本
杭頭補強 | φ267.4
10-D25(SD345) L=1125
ﾌﾚｱ溶接 溶接長さL=125
18
か所
杭頭補強 | φ318.5
| 10-D25(SD345) L=1125 | 22
| ﾌﾚｱ溶接 溶接長さL=125 |  | か所
施工費 | ETP(ｱｰｽﾃﾝﾀﾞｰﾊﾟｲﾙ)工法
1
式
運搬費
1
式
計
建築工事 細目別内訳 | [5 empty] | 28
園舎新営工事 |  | 鉄筋工事 |  |  | 躯体
名 称 | 摘 要 | 数 量 | 単位 | 単 価 | 金 額 | 備 考
特記なき場合､材工共とする
異形鉄筋 | D10 SD295
23.1
ｔ
異形鉄筋 | D13 SD295
21.5
ｔ
異形鉄筋 | D16 SD295 (小口)
1
ｔ
異形鉄筋 | D19 SD345 (小口)
1.7
ｔ
異形鉄筋 | D22 SD345
8.9
ｔ
異形鉄筋 | D25 SD345
13.8
ｔ
鉄筋ｽｸﾗｯﾌﾟ控除 | [5 empty] | 別紙 00-0023
1
式
鉄筋加工組立 | S造
| 床版 - | 67.3
ｔ
鉄筋運搬費 | 4ｔ車 30㎞程度
67.3
ｔ
鉄筋ｶﾞｽ圧接 | [5 empty] | 別紙 00-0024
1
式
溶接金網敷 | 径6.0 100×100
93.7
㎡
梁貫通孔補強 | [5 empty] | 別紙 00-0025
1
式
計
建築工事 細目別内訳 | [5 empty] | 29
園舎新営工事 |  | 鉄筋工事 |  |  | 内部仕上
名 称 | 摘 要 | 数 量 | 単位 | 単 価 | 金 額 | 備 考
溶接金網敷 | 径10 100×100
| 防水押えｺﾝ内 | 21.9
㎡
計
建築工事 細目別内訳 | [5 empty] | 30
園舎新営工事 |  | ｺﾝｸﾘｰﾄ工事 |  |  | 躯体
名 称 | 摘 要 | 数 量 | 単位 | 単 価 | 金 額 | 備 考
特記なき場合､材工共とする
普通ｺﾝｸﾘｰﾄ | Fc=24N/mm2 ｽﾗﾝﾌﾟ=15㎝
| 基礎部 | 337
ｍ3
普通ｺﾝｸﾘｰﾄ | Fc=21N/mm2 ｽﾗﾝﾌﾟ=18㎝
74
ｍ3
普通ｺﾝｸﾘｰﾄ | Fc=21N/mm2 ｽﾗﾝﾌﾟ=18㎝
187
ｍ3
普通ｺﾝｸﾘｰﾄ | Fc=18N/mm2 ｽﾗﾝﾌﾟ=15㎝
| 防水押えｺﾝｸﾘｰﾄ | 4.4
ｍ3
高性能AE減水剤 | 呼び強度 30未満
74
ｍ3
高性能AE減水剤 | 呼び強度 30未満
187
ｍ3
構造体強度補正 | [5 empty] | 別紙 00-0026
1
式
ｺﾝｸﾘｰﾄ打設手間 | [5 empty] | 別紙 00-0027
1
式
計
建築工事 細目別内訳 | [5 empty] | 31
園舎新営工事 |  | ｺﾝｸﾘｰﾄ工事 |  |  | 内部仕上
名 称 | 摘 要 | 数 量 | 単位 | 単 価 | 金 額 | 備 考
厨房機器ﾍﾞｰｽ | Fc=18N/mm2 ｽﾗﾝﾌﾟ=15㎝ 打設共 |  |  |  |  | 別紙 00-0028
嵩上げｺﾝｸﾘｰﾄ |  | 1
式
計
建築工事 細目別内訳 | [5 empty] | 32
園舎新営工事 |  | 型枠工事 |  |  | 躯体
名 称 | 摘 要 | 数 量 | 単位 | 単 価 | 金 額 | 備 考
特記なき場合､材工共とする
型枠 | 普通合板型枠
| - 基礎部 | 1,188
| - |  | ㎡
型枠 | 普通合板型枠
| ﾗｰﾒﾝ構造 地上軸部 | 60.8
| 階高3.5～4.0m程度 |  | ㎡
型枠 | 打放合板型枠B種
| ﾗｰﾒﾝ構造 基礎部 | 151
| 階高3.5～4.0m程度 |  | ㎡
型枠 | 打放合板型枠B種
| ﾗｰﾒﾝ構造 地上軸部 | 247
| 階高3.5～4.0m程度 |  | ㎡
型枠目地棒 | 打継目地 幅20 ×深さ20程度
171
ｍ
打放し面補修 | B 種 ｺｰﾝ処理 部分目違いばらい
398
㎡
型枠運搬費 | 4ｔ車 30㎞程度 往復
1,647
㎡
止水板 | 塩ﾋﾞ製W150
71.1
ｍ
計
建築工事 細目別内訳 | [5 empty] | 33
園舎新営工事 |  | 鉄骨工事 |  |  | 本体鉄骨
名 称 | 摘 要 | 数 量 | 単位 | 単 価 | 金 額 | 備 考
特記なき場合､材工共とする
[材料]
H形鋼 | SS400 H-100×100×6×8
0.4
ｔ
H形鋼 | SS400 H-125×125×6.5×9
1.6
ｔ
H形鋼 | SS400 H-150×150×7×10
0.3
ｔ
H形鋼 | SS400 H-200×100×5.5×8
1
ｔ
H形鋼 | SS400 H-248×124×5×8
0.6
ｔ
H形鋼 | SS400 H-250×125×6×9
0.5
ｔ
H形鋼 | SS400 H-294×200×8×12
1.8
ｔ
H形鋼 | SS400 H-298×149×5.5×8
3.4
ｔ
H形鋼 | SS400 H-300×150×6.5×9
2.5
ｔ
H形鋼 | SS400 H-340×250×9×14
3.3
ｔ
H形鋼 | SS400 H-346×174×6×9
5.2
ｔ
H形鋼 | SS400 H-350×175×7×11
2.9
ｔ
H形鋼 | SS400 H-400×200×8×13
1.2
ｔ
H形鋼 | SS400 H-440×300×11×18
3.1
ｔ
H形鋼 | SS400 H-446×199×8×12
2.2
ｔ
H形鋼 | SS400 H-450×200×9×14
3.7
ｔ
建築工事 細目別内訳 | [5 empty] | 34
園舎新営工事 |  | 鉄骨工事 |  |  | 本体鉄骨
名 称 | 摘 要 | 数 量 | 単位 | 単 価 | 金 額 | 備 考
H形鋼 | SS400 H-482×300×11×15
9.6
ｔ
H形鋼 | SS400 H-482×300×11×18
1.7
ｔ
H形鋼 | SS400 H-488×300×11×18
3.8
ｔ
H形鋼 | SS400 H-500×200×10×16
2.6
ｔ
H形鋼 | SS400 H-582×300×12×17
4
ｔ
H形鋼 | SS400 H-588×300×12×20
19.1
ｔ
溝形鋼 | SS400 [-100×50×5×7.5
0.2
ｔ
溝形鋼 | SS400 [-125×65×6×8
0.6
ｔ
鋼管 | STK400 φ-355.6×12
0.9
ｔ
鋼管 | STK490 φ-355.6×12
0.9
ｔ
角形鋼管 | STKR400 □-100×100×3.2
0.8
ｔ
角形鋼管 | STKR400 □-125×125×3.2
0.4
ｔ
角形鋼管 | BCR295 □-250×250×9
0.3
ｔ
角形鋼管 | BCR295 □-250×250×12
0.3
ｔ
角形鋼管 | BCR295 □-350×350×12
6
ｔ
角形鋼管 | BCR295 □-350×350×16
9.5
ｔ
軽量ﾘｯﾌﾟ溝形鋼 | SSC400 C-60×30×10×2.3
0.4
ｔ
軽量ﾘｯﾌﾟ溝形鋼 | SSC400 C-100×50×20×2.3
4.2
ｔ
鋼板 | SS400 PL-4.5
0.8
ｔ
鋼板 | SS400 PL-6
0.6
ｔ
建築工事 細目別内訳 | [5 empty] | 35
園舎新営工事 |  | 鉄骨工事 |  |  | 本体鉄骨
名 称 | 摘 要 | 数 量 | 単位 | 単 価 | 金 額 | 備 考
鋼板 | SS400 PL-9
2.8
ｔ
鋼板 | SS400 PL-12
4.1
ｔ
鋼板 | SS400 PL-16
0.7
ｔ
鋼板 | SN490C PL-19
0.1
ｔ
鋼板 | SN490C PL-22
0.4
ｔ
鋼板 | SN490C PL-25
0.1
ｔ
鋼板 | SN490C PL-28
0.1
ｔ
ﾄﾙｼｱ形高力ﾎﾞﾙﾄ | S10T M16 L=35
187
本
ﾄﾙｼｱ形高力ﾎﾞﾙﾄ | S10T M16 L=40
50
本
ﾄﾙｼｱ形高力ﾎﾞﾙﾄ | S10T M20 L=40
233
本
ﾄﾙｼｱ形高力ﾎﾞﾙﾄ | S10T M20 L=45
807
本
ﾄﾙｼｱ形高力ﾎﾞﾙﾄ | S10T M20 L=50
76
本
ﾄﾙｼｱ形高力ﾎﾞﾙﾄ | S10T M20 L=55
349
本
ﾄﾙｼｱ形高力ﾎﾞﾙﾄ | S10T M20 L=60
250
本
ﾄﾙｼｱ形高力ﾎﾞﾙﾄ | S10T M20 L=70
499
本
ﾄﾙｼｱ形高力ﾎﾞﾙﾄ | S10T M22 L=55
12
本
ﾄﾙｼｱ形高力ﾎﾞﾙﾄ | S10T M22 L=60
127
本
ﾄﾙｼｱ形高力ﾎﾞﾙﾄ | S10T M22 L=65
420
本
ﾄﾙｼｱ形高力ﾎﾞﾙﾄ | S10T M22 L=70
354
本
ﾄﾙｼｱ形高力ﾎﾞﾙﾄ | S10T M22 L=75
1,539
本
建築工事 細目別内訳 | [5 empty] | 36
園舎新営工事 |  | 鉄骨工事 |  |  | 本体鉄骨
名 称 | 摘 要 | 数 量 | 単位 | 単 価 | 金 額 | 備 考
ﾄﾙｼｱ形高力ﾎﾞﾙﾄ | S10T M22 L=80
200
本
ﾄﾙｼｱ形高力ﾎﾞﾙﾄ | S10T M22 L=85
666
本
普通ﾎﾞﾙﾄ | M12 L=30
2,962
本
普通ﾎﾞﾙﾄ | M16 L=150
75
本
普通ﾎﾞﾙﾄ | M16 L=170
12
本
鉄骨ｽｸﾗｯﾌﾟ控除 | [5 empty] | 別紙 00-0029
1
式
[手間]
鉄骨工場溶接 | すみ肉6mm換算長 溶接材料費共
2,884
ｍ
鉄骨錆止め塗装 | 素地ごしらえ C種
| A種 JIS K 5674 2回塗り | 735
㎡
鉄骨加工組立
99.3
ｔ
軽量鉄骨加工 | 母屋.胴縁の類 一 般
・組立 | 普通ﾎﾞﾙﾄ締共 | 4.4
ｔ
鉄骨運搬 | 工場→現場
104
ｔ
鉄骨建方 | 低層(標準) 建方機械費別途
99.3
ｔ
ﾄﾙｼｱ形高力ﾎﾞﾙﾄ | ﾋﾞﾙ鉄骨 5,000本以上6,000本未満
締付け | 施工手間 | 5,547
本
[材工]
ｱﾝｶｰﾎﾞﾙﾄ | SS400 M12 L=300
17
本
ｱﾝｶｰﾎﾞﾙﾄ | SS400 M16 L=320 Wﾅｯﾄ
12
本
ｱﾝｶｰﾎﾞﾙﾄ埋込費 | M12
17
本
ｱﾝｶｰﾎﾞﾙﾄ埋込費 | M16
12
本
ﾍﾞｰｽ下均しﾓﾙﾀﾙ | t50 200×140
3
か所
建築工事 細目別内訳 | [5 empty] | 37
園舎新営工事 |  | 鉄骨工事 |  |  | 本体鉄骨
名 称 | 摘 要 | 数 量 | 単位 | 単 価 | 金 額 | 備 考
ﾍﾞｰｽ下均しﾓﾙﾀﾙ | t50 200×170
1
か所
ﾍﾞｰｽ下均しﾓﾙﾀﾙ | t50 200×200
2
か所
認定柱脚 | EB250-4-24
| ﾊｲﾍﾞｰｽNEO工法同等品 | 1
か所
認定柱脚 | EB350-8-30
| ﾊｲﾍﾞｰｽNEO工法同等品 | 16
か所
認定柱脚 | EM350-8-30
| ﾊｲﾍﾞｰｽNEO工法同等品 | 2
か所
水平ﾌﾞﾚｰｽ | M20 L=1500 TB付 材工共
2
本
水平ﾌﾞﾚｰｽ | M20 L=2300 TB付 材工共
2
本
水平ﾌﾞﾚｰｽ | M20 L=2500 TB付 材工共
4
本
水平ﾌﾞﾚｰｽ | M20 L=3000 TB付 材工共
12
本
水平ﾌﾞﾚｰｽ | M20 L=3700 TB付 材工共
24
本
水平ﾌﾞﾚｰｽ | M24 L=2800 TB付 材工共
2
本
水平ﾌﾞﾚｰｽ | M24 L=3500 TB付 材工共
4
本
ｽﾀｯﾄﾞﾎﾞﾙﾄ | φ16 H=100
1,808
本
ｽﾀｯﾄﾞﾎﾞﾙﾄ | φ19 H=100
1,820
本
NDｺｱ | ND250-540
1
か所
NDｺｱ | ND350-500
2
か所
NDｺｱ | ND350-532
2
か所
NDｺｱ | ND350-538
4
か所
NDｺｱ | ND350-632
2
か所
NDｺｱ | ND350-638
14
か所
建築工事 細目別内訳 | [5 empty] | 38
園舎新営工事 |  | 鉄骨工事 |  |  | 本体鉄骨
名 称 | 摘 要 | 数 量 | 単位 | 単 価 | 金 額 | 備 考
ﾃﾞｯｷﾌﾟﾚｰﾄ | JF75-08-0.8-Z12
468
㎡
ﾃﾞｯｷﾌﾟﾚｰﾄ | JF75-10-1.0-Z12
547
㎡
ｺﾝｸﾘｰﾄ流れ止め | H150
118
ｍ
梁貫通孔補強 | [5 empty] | 別紙 00-0030
1
式
[試験費]
超音波深傷試験 | 第三者試験機関 工場
60
か所
計
建築工事 細目別内訳 | [5 empty] | 39
園舎新営工事 |  | 鉄骨工事 |  |  | 屋内階段
名 称 | 摘 要 | 数 量 | 単位 | 単 価 | 金 額 | 備 考
特記なき場合､材工共とする
[材料]
H形鋼 | SS400 H-150×150×7×10
0.2
ｔ
等辺山形鋼 | SS400 L-50×50×6
0.1
ｔ
鋼板 | SS400 PL-6
0.8
ｔ
鋼板 | SS400 PL-9
10
kg
鋼板 | SS400 PL-12
0.7
ｔ
鋼板 | SS400 PL-16
10
kg
ﾄﾙｼｱ形高力ﾎﾞﾙﾄ | S10T M20 L=45
4
本
ﾄﾙｼｱ形高力ﾎﾞﾙﾄ | S10T M20 L=55
19
本
鉄骨ｽｸﾗｯﾌﾟ控除 | [5 empty] | 別紙 00-0031
1
式
[手間]
鉄骨工場溶接 | すみ肉6mm換算長 溶接材料費共
82.3
ｍ
鉄骨錆止め塗装 | 素地ごしらえ C種
| A種 JIS K 5674 2回塗り | 56.2
㎡
鉄骨加工組立
1.8
ｔ
鉄骨運搬 | 工場→現場
1.8
ｔ
鉄骨建方 | 低層(標準) 建方機械費別途
1.8
ｔ
ﾄﾙｼｱ形高力ﾎﾞﾙﾄ | ﾋﾞﾙ鉄骨 1,000本未満 施工手間
締付け |  | 22
本
[材工]
ｱﾝｶｰﾎﾞﾙﾄ | SS400 M16 L=300 Wﾅｯﾄ
4
本
建築工事 細目別内訳 | [5 empty] | 40
園舎新営工事 |  | 鉄骨工事 |  |  | 屋内階段
名 称 | 摘 要 | 数 量 | 単位 | 単 価 | 金 額 | 備 考
ｱﾝｶｰﾎﾞﾙﾄ | SS400 M16 L=320 Wﾅｯﾄ
4
本
ﾍﾞｰｽ下均しﾓﾙﾀﾙ | t50 200×200
2
か所
ﾍﾞｰｽ下均しﾓﾙﾀﾙ | t50 350×120
2
か所
[試験費]
超音波深傷試験 | 第三者試験機関 工場
6
か所
計
建築工事 細目別内訳 | [5 empty] | 41
園舎新営工事 |  | 鉄骨工事 |  |  | 屋外階段
名 称 | 摘 要 | 数 量 | 単位 | 単 価 | 金 額 | 備 考
特記なき場合､材工共とする
[材料]
H形鋼 | SS400 H-250×125×6×9
1.1
ｔ
等辺山形鋼 | SS400 L-50×50×6
0.1
ｔ
角形鋼管 | BCR295 □-150×150×9
0.5
ｔ
鋼板 | SS400 PL-6
1.9
ｔ
鋼板 | SS400 PL-9
0.1
ｔ
鋼板 | SS400 PL-12
0.3
ｔ
鋼板 | SS400 PL-16
1.8
ｔ
鋼板 | SM490A PL-19
30
kg
鋼板 | SN490C PL-16
0.1
ｔ
溶融亜鉛ﾒｯｷ | F8T M16 L=40
高力ﾎﾞﾙﾄ |  | 29
本
溶融亜鉛ﾒｯｷ | F8T M16 L=50
高力ﾎﾞﾙﾄ |  | 92
本
溶融亜鉛ﾒｯｷ | F8T M16 L=65
高力ﾎﾞﾙﾄ |  | 366
本
溶融亜鉛ﾒｯｷ | F8T M20 L=50
高力ﾎﾞﾙﾄ |  | 44
本
溶融亜鉛ﾒｯｷ | F8T M20 L=65
高力ﾎﾞﾙﾄ |  | 58
本
鉄骨ｽｸﾗｯﾌﾟ控除 | [5 empty] | 別紙 00-0032
1
式
[手間]
建築工事 細目別内訳 | [5 empty] | 42
園舎新営工事 |  | 鉄骨工事 |  |  | 屋外階段
名 称 | 摘 要 | 数 量 | 単位 | 単 価 | 金 額 | 備 考
鉄骨工場溶接 | すみ肉6mm換算長 溶接材料費共
310
ｍ
溶融亜鉛ﾒｯｷ処理 | A種 溶融亜鉛めっき HDZT77
5.7
ｔ
鉄骨加工組立
5.7
ｔ
鉄骨運搬 | 工場→めっき工場
5.7
ｔ
鉄骨運搬 | めっき工場→現場
5.7
ｔ
鉄骨建方 | 低層(標準) 建方機械費別途
5.7
ｔ
溶融亜鉛ﾒｯｷ | ﾋﾞﾙ鉄骨 1,000本未満 施工手間
高力ﾎﾞﾙﾄ締付け |  | 566
本
[材工]
ｱﾝｶｰﾎﾞﾙﾄ | SS400 M16 L=300 Wﾅｯﾄ
4
本
ｱﾝｶｰﾎﾞﾙﾄ | SS400 M20 L=400 Wﾅｯﾄ
8
本
水平ﾌﾞﾚｰｽ | M16 L=1500 TB付 材工共
14
本
ﾍﾞｰｽ下均しﾓﾙﾀﾙ | t50 300×125
2
か所
ﾍﾞｰｽ下均しﾓﾙﾀﾙ | t50 300×300
2
か所
[試験費]
超音波深傷試験 | 第三者試験機関 工場
20
か所
計
建築工事 細目別内訳 | [5 empty] | 43
園舎新営工事 |  | 鉄骨工事 |  |  | 昇降機下地鉄骨
名 称 | 摘 要 | 数 量 | 単位 | 単 価 | 金 額 | 備 考
特記なき場合､材工共とする
[材料]
H形鋼 | SS400 H-125×125×6.5×9
0.9
ｔ
H形鋼 | SS400 H-150×150×7×10
1.2
ｔ
等辺山形鋼 | SS400 L-65×65×6
20
kg
等辺山形鋼 | SS400 L-75×75×6
0.1
ｔ
等辺山形鋼 | SS400 L-100×100×10
30
kg
鋼板 | SS400 PL-9
10
kg
鋼板 | SS400 PL-12
20
kg
鋼板 | SS400 PL-16
20
kg
ﾄﾙｼｱ形高力ﾎﾞﾙﾄ | S10T M16 L=40
8
本
ﾄﾙｼｱ形高力ﾎﾞﾙﾄ | S10T M20 L=45
21
本
鉄骨ｽｸﾗｯﾌﾟ控除 | [5 empty] | 別紙 00-0033
1
式
[手間]
鉄骨工場溶接 | すみ肉6mm換算長 溶接材料費共
28.3
ｍ
鉄骨錆止め塗装 | 素地ごしらえ C種
| A種 JIS K 5674 2回塗り | 66.2
㎡
鉄骨加工組立
2.2
ｔ
鉄骨運搬 | 工場→現場
2.2
ｔ
鉄骨建方 | 低層(標準) 建方機械費別途
2.2
ｔ
ﾄﾙｼｱ形高力ﾎﾞﾙﾄ | ﾋﾞﾙ鉄骨 1,000本未満 施工手間
締付け |  | 28
本
建築工事 細目別内訳 | [5 empty] | 44
園舎新営工事 |  | 鉄骨工事 |  |  | 昇降機下地鉄骨
名 称 | 摘 要 | 数 量 | 単位 | 単 価 | 金 額 | 備 考
[材工]
ｱﾝｶｰﾎﾞﾙﾄ | SS400 M16 L=320 Wﾅｯﾄ
16
本
ﾍﾞｰｽ下均しﾓﾙﾀﾙ | t50 200×170
4
か所
ﾍﾞｰｽ下均しﾓﾙﾀﾙ | t50 200×200
4
か所
[試験費]
超音波深傷試験 | 第三者試験機関 工場
16
か所
計
建築工事 細目別内訳 | [5 empty] | 45
園舎新営工事 |  | 鉄骨工事 |  |  | 耐火被覆
名 称 | 摘 要 | 数 量 | 単位 | 単 価 | 金 額 | 備 考
特記なき場合､材工共とする
柱型 | T25 1時間耐火
半乾式吹付ﾛｯｸｳｰﾙ |  | 200
㎡
梁型 | T25 1時間耐火
半乾式吹付ﾛｯｸｳｰﾙ |  | 1,374
㎡
柱型 | T1.25 1時間耐火
耐火塗料 |  | 3.7
㎡
梁型 | T1.25 1時間耐火
耐火塗料 |  | 175
㎡
計
建築工事 細目別内訳 | [5 empty] | 46
園舎新営工事 |  | 既製ｺﾝｸﾘｰﾄ工事 |  |  | 外部
名 称 | 摘 要 | 数 量 | 単位 | 単 価 | 金 額 | 備 考
特記なき場合､材工共とする
外壁A | t=60 縦張り
押出成型ｾﾒﾝﾄ板 | 目地ｼｰﾘﾝｸﾞ共 2次防水仕様 | 483
㎡
外壁A | t=60 縦張り
押出成型ｾﾒﾝﾄ板 | 目地ｼｰﾘﾝｸﾞ共 2次防水仕様 | 35.2
ｺｰﾅｰ |  |  | ｍ
外壁A土台取合 | L-50×50×6
足元金物 | 錆止め2回塗り共 | 82.6
ｍ
外壁Aｽﾗﾌﾞ取合 | L-50×50×6
足元金物 | 錆止め2回塗り共 | 60.5
ｍ
取付金物 | L-65×65×6
163
ｍ
頭繋ぎ金物 | L-65×65×6
163
ｍ
開口補強金物 | L-65×65×6
289
ｍ
足元埋込ｱﾝｸﾞﾙ | L-50×50×6 L=150
239
か所
計
建築工事 細目別内訳 | [5 empty] | 47
園舎新営工事 |  | 防水工事 |  |  | 外部
名 称 | 摘 要 | 数 量 | 単位 | 単 価 | 金 額 | 備 考
特記なき場合､材工共とする
塗膜防水 | X-1 緩衝工法 平部
| (屋根1) | 218
㎡
塗膜防水 | X-2 密着工法 立上り
| (屋根1) | 91.3
㎡
塗膜防水 | X-2 密着工法 平部
| (基礎天端) | 20.2
㎡
塗膜防水 | X-2 密着工法 平部
| (昇降口屋根) | 18.3
㎡
塗膜防水 | X-2 密着工法 平部
| (ﾊﾞﾙｺﾆｰ) | 80.3
㎡
塗膜防水 | X-2 密着工法 立上り
| (ﾊﾞﾙｺﾆｰ) | 9.2
㎡
塗膜防水 | X-2 密着工法 平部
| (庇屋根) | 96.9
㎡
塗膜防水 | X-2 密着工法 立上り
| (庇屋根) | 1.8
㎡
ｼｰﾘﾝｸﾞ | 一般部 ﾎﾟﾘｳﾚﾀﾝ系(PU-2)
| 15×10 | 171
ｍ
ｼｰﾘﾝｸﾞ | 一般部 変成ｼﾘｺｰﾝ系(MS-2)
| 10×10 | 312
ｍ
ｼｰﾘﾝｸﾞ | 一般部 変成ｼﾘｺｰﾝ系(MS-2)
| 10×10 | 351
| 建具廻り |  | ｍ
計
建築工事 細目別内訳 | [5 empty] | 48
園舎新営工事 |  | 防水工事 |  |  | 内部
名 称 | 摘 要 | 数 量 | 単位 | 単 価 | 金 額 | 備 考
特記なき場合､材工共とする
塗膜防水(材工共) | X-2 密着工法 ｳﾚﾀﾝｺﾞﾑ系 平面
| 表面塗装ﾒｰｶｰ標準色 | 21.9
㎡
塗膜防水(材工共) | X-2 密着工法 ｳﾚﾀﾝｺﾞﾑ系 立上り
| 表面塗装ﾒｰｶｰ標準色 | 5.2
㎡
塗布防水 | EVﾋﾟｯﾄ床･壁
| ｹｲ酸質系 C-SUI | 16.4
㎡
塗布防水 | 配管ﾋﾟｯﾄ床･壁
| ｹｲ酸質系 C-SUI | 197
㎡
ｼｰﾘﾝｸﾞ | 一般部 ｼﾘｺｰﾝ系(SR-1)
| 10×10 | 105
ｍ
ｼｰﾘﾝｸﾞ | 一般部 ｼﾘｺｰﾝ系(SR-1)
| 15×10 | 55.3
ｍ
ｼｰﾘﾝｸﾞ | 一般部 ｼﾘｺｰﾝ系(SR-1)
| 6× 3 | 286
ｍ
ｼｰﾘﾝｸﾞ | 一般部 ｼﾘｺｰﾝ系(SR-1)
| 15×15 | 11.3
ｍ
ｼｰﾘﾝｸﾞ | 一般部 ﾎﾟﾘｻﾙﾌｧｲﾄﾞ系(PS-2)
| 10×10 | 20.9
ｍ
計
建築工事 細目別内訳 | [5 empty] | 49
園舎新営工事 |  | 石工事 |  |  | 内部
名 称 | 摘 要 | 数 量 | 単位 | 単 価 | 金 額 | 備 考
特記なき場合､材工共とする
上り框 御影石 | ｼﾞｪｯﾄﾊﾞｰﾅｰ仕上 75×25
4.8
ｍ
計
建築工事 細目別内訳 | [5 empty] | 50
園舎新営工事 |  | ﾀｲﾙ工事 |  |  | 外部
名 称 | 摘 要 | 数 量 | 単位 | 単 価 | 金 額 | 備 考
特記なき場合､材工共とする
床ﾀｲﾙ張り | 300角 下地ﾓﾙﾀﾙ別途
(ﾎﾟｰﾁ) | 大型床ﾀｲﾙ張 Ⅰ類 無釉 | 55.7
㎡
床ﾀｲﾙ張り | 一般床ﾀｲﾙ張 Ⅰ類 無ゆう
(土間) | 150㎜角 下地ﾓﾙﾀﾙ別途 | 5.7
㎡
段鼻床ﾀｲﾙ張り | 150×60 ﾉﾝｽﾘｯﾌﾟ
(ﾃﾗｽ) |  | 27.4
ｍ
計
建築工事 細目別内訳 | [5 empty] | 51
園舎新営工事 |  | ﾀｲﾙ工事 |  |  | 内部
名 称 | 摘 要 | 数 量 | 単位 | 単 価 | 金 額 | 備 考
特記なき場合､材工共とする
床ﾀｲﾙ張り | 150角 下地ﾓﾙﾀﾙ別途
(1F通用口) | 一般床ﾀｲﾙ張 Ⅰ類 無釉 | 1.6
㎡
床ﾀｲﾙ張り | 300角 下地ﾓﾙﾀﾙ別途
(1F昇降口) | 大型床ﾀｲﾙ張 Ⅰ類 無釉 | 12.8
㎡
幅木ﾀｲﾙ張り | 150角 H=60 ﾎﾞｰﾄﾞ面接着貼
(1F通用口) | 一般床ﾀｲﾙ張 Ⅰ類 無釉 | 1.5
ｍ
幅木ﾀｲﾙ張り | 300角 H=60 ﾎﾞｰﾄﾞ面接着貼
(1F昇降口) | 大型床ﾀｲﾙ張 Ⅰ類 無釉 | 3
ｍ
計
建築工事 細目別内訳 | [5 empty] | 52
園舎新営工事 |  | 木工事 |  |  | 外部
名 称 | 摘 要 | 数 量 | 単位 | 単 価 | 金 額 | 備 考
特記なき場合､材工共とする
軒裏 | 桧 厚12
縁甲板張り |  | 14.2
㎡
計
建築工事 細目別内訳 | [5 empty] | 53
園舎新営工事 |  | 木工事 |  |  | 内部
名 称 | 摘 要 | 数 量 | 単位 | 単 価 | 金 額 | 備 考
特記なき場合､材工共とする
押入 | 根太掛:米栂1等 90×45
床下地組 | 根太:米栂1等 40×40 @360 | 1.3
㎡
押入 | 厚さ9 ｼﾅ 1類
床合板張り |  | 1.3
㎡
床下地合板 | 厚12 ﾗﾜﾝ 1類
94.1
㎡
押入 | W1700×D750
中棚 | 前框:杉 1等 40×90
根太掛:杉 1等 40×90
根太:杉 1等 40×40
| 合板:厚さ5.5 ｼﾅ 1類 | 1
か所
押入 | W1700×D400
枕棚 | 前框:杉 1等 40×60
根太掛:杉 1等 40×60
根太:杉 1等 40×40
| 合板:厚さ5.5 ｼﾅ 1類 | 1
か所
階段踊場 | 厚25 桧 上小節
板張り | 衝撃吸収ﾏｯﾄ貼 厚5共 | 4.4
㎡
階段踏面 | 厚25 桧 上小節 幅280
板張り | 段鼻ﾉﾝｽﾘｯﾌﾟ溝加工 | 31.2
| 衝撃吸収ﾏｯﾄ貼 厚5共 |  | ｍ
階段蹴込 | 厚12 桧 上小節 高さ179.17
板張り |  | 31.2
ｍ
天然木化粧複合 | なら A種下張り必要 厚12 塗装品
ﾌﾛｰﾘﾝｸﾞﾎﾞｰﾄﾞ張り | 衝撃吸収ﾏｯﾄ貼 厚5.5共 | 523
㎡
天然木化粧複合 | なら A種下張り必要 厚12 塗装品
ﾌﾛｰﾘﾝｸﾞﾎﾞｰﾄﾞ張り | 床暖房用
衝撃吸収ﾏｯﾄ貼 厚5.5共
34.8
㎡
縁甲板 | 桧上小節 厚12
2.2
㎡
2階階段廻り | 桧 上小節 120×30 面取加工
床見切縁 |  | 4
ｍ
上り框 | 桧 上小節 60×90
7.5
ｍ
1階ほふくｽﾍﾟｰｽ | 桧 上小節 90×55
框 |  | 5.2
ｍ
上り框受け | 米 栂1等 45×60
7.5
ｍ
乾式二重床用 | 米栂 1等 45×45
際根太 | 束 @450共 | 58
ｍ
建築工事 細目別内訳 | [5 empty] | 54
園舎新営工事 |  | 木工事 |  |  | 内部
名 称 | 摘 要 | 数 量 | 単位 | 単 価 | 金 額 | 備 考
幅木 | 桧 上小節 高さ60
183
ｍ
畳寄せ | 米栂 上小節 15×55
28.1
ｍ
雑巾摺 | 米栂 上小節 15×15
9.4
ｍ
雑巾摺 | 杉 1等 15×15
9.1
ｍ
壁構造用合板 | 厚15 幅230
| ｶｰﾃﾝﾎﾞｯｸｽ取付補強 | 97.2
ｍ
壁合板 | 厚12 ﾗﾜﾝ 1類 |  |  |  |  | 別紙 00-0034
| 壁下地補強 | 1
式
額縁 | 桧集成材 35×25
88.2
ｍ
額縁 | 桧集成材 120×25
143
ｍ
額縁 | 桧集成材 130×25
112
ｍ
額縁 | 桧集成材 220×25
31.4
ｍ
腰壁天板 | ﾀﾓ積層材 厚25 幅330
2.4
ｍ
腰壁天板 | 桧集成材 厚25 幅375
13
ｍ
[建具枠]
WD-1 | W1100×H2000
親子開き戸枠 | 桧 上小節 140×30 | 1
か所
WD-2 | W1100×H2000
親子開き戸枠 | 桧 上小節 140×30 | 1
か所
WD-3 | W800×H2000
片開き戸枠 | 桧 上小節 140×30 | 4
か所
WD-4A | W650×H2000
片開き戸枠 | 桧 上小節 115×30 | 2
か所
WD-4B | W650×H1900
片開き戸枠 | 桧 上小節 115×30 | 1
か所
WD-5 | W700×H1900
片開き戸枠 | 桧 上小節 115×30 | 1
か所
WD-6A | W1750×H2000
片引き戸枠 | 桧 上小節 140×30 | 3
か所
建築工事 細目別内訳 | [5 empty] | 55
園舎新営工事 |  | 木工事 |  |  | 内部
名 称 | 摘 要 | 数 量 | 単位 | 単 価 | 金 額 | 備 考
WD-6B | W1750×H2000
片引き戸枠 | 桧 上小節 140×30 | 1
か所
WD-7a | W950×H2000
片引き戸枠 | 桧 上小節 140×30 | 5
か所
WD-7b | W1100×H2000
片引き戸枠 | 桧 上小節 140×30 | 1
か所
WD-8 | W1750×H2000
片引き戸枠 | 桧 上小節 140×30 | 3
か所
WD-9 | W1600×H2000
両開き戸枠 | 桧 上小節 115×30 | 2
か所
WD-10 | W1650×H2000
引違い戸枠 | 桧 上小節 115×30 | 1
か所
WD-11 | W2600×H2000
両引分け戸枠 | 桧 上小節 150×30 | 1
| 敷居 150×100 |  | か所
WW-2 | W1500×H775
嵌殺し窓枠 | 桧 上小節 140×30 | 1
か所
計
建築工事 細目別内訳 | [5 empty] | 56
園舎新営工事 |  | 屋根及びとい工事 |  |  | 外部
名 称 | 摘 要 | 数 量 | 単位 | 単 価 | 金 額 | 備 考
特記なき場合､材工共とする
[屋根2]
塩ﾋﾞｼｰﾄ防水 | 厚1.5 平面
| 断熱材:押出法ﾎﾟﾘｽﾁﾚﾝﾎﾞｰﾄﾞ 厚50 | 181
| ZﾙｰﾌⅢ型 厚1.0 |  | ㎡
塩ﾋﾞｼｰﾄ防水 | 立上り部
23.2
㎡
硬質木片ｾﾒﾝﾄ板 | 厚18
23.2
㎡
立上り | FL鋼板 t1.0
下端小口金物 |  | 54.6
ｍ
立上り | ｶﾞﾙﾊﾞﾘｳﾑ鋼板 t0.8加工
L型補強金物 |  | 54.6
ｍ
ﾊﾟﾗﾍﾟｯﾄ天端補強 | ｶﾞﾙﾊﾞﾘｳﾑ鋼板 t0.8加工
金物
54.6
ｍ
水下樋納り | W=600
| ｼｰﾄ防水､断熱材､小口金物共 | 11.4
ｍ
落とし口 | 100φ用
2
か所
排水かﾊﾞｰ | VP100φ用
2
か所
ｼｰﾘﾝｸﾞﾌﾟﾚｰﾄ | ｽﾃﾝﾚｽ VP100φ用
2
か所
ｼｰﾘﾝｸﾞﾌﾟﾚｰﾄ | 着色ｶﾞﾙﾊﾞﾘｳﾑ鋼板 t=0.5加工
2
か所
[その他]
ﾙｰﾌﾄﾞﾚﾝ | 横形ろく屋根用 塗膜防水用
| SGP 100A 張掛け幅 100 | 5
か所
ﾙｰﾌﾄﾞﾚﾝ | 縦形ろく屋根用 塗膜防水用
| SGP 100A 張掛け幅 100 | 4
か所
ﾙｰﾌﾄﾞﾚﾝ | 縦形ろく屋根用 ｱｽﾌｧﾙﾄ･ｼｰﾄ防水用
| SGP 100A 張掛け幅 100 | 2
か所
ﾙｰﾌﾄﾞﾚﾝ | ﾊﾞﾙｺﾆｰ中継用 塗膜防水用
| SGP 100A 張掛け幅 100 | 6
か所
硬質ﾎﾟﾘ塩化 | 径100
ﾋﾞﾆﾙ管とい(ｶﾗｰ) |  | 49.8
ｍ
建築工事 細目別内訳 | [5 empty] | 57
園舎新営工事 |  | 屋根及びとい工事 |  |  | 外部
名 称 | 摘 要 | 数 量 | 単位 | 単 価 | 金 額 | 備 考
計
建築工事 細目別内訳 | [5 empty] | 58
園舎新営工事 |  | 金属工事 |  |  | 外部
名 称 | 摘 要 | 数 量 | 単位 | 単 価 | 金 額 | 備 考
特記なき場合､材工共とする
軽量鉄骨天井下地 | 25形(屋外) ふところ1.0ｍ未満
| 下地張りなし @300 ｲﾝｻｰﾄ別途 | 181
㎡
天井ｲﾝｻｰﾄ | ﾃﾞｯｷ用
181
㎡
溶接金網敷 | 径6.0 100×100
(階段踏面) |  | 31.1
㎡
階段滑り止め | ｽﾃﾝﾚｽ製 ｴﾝﾄﾞ無し 幅40
(階段踏面) |  | 56.1
ｍ
腰壁天端水切 | SUS製 t=1.0加工 W120
(屋上) |  | 21
ｍ
先端金物 | SUS製 FB-5×50HL
(庇屋根) |  | 57.6
ｍ
先端幕板 | ｶﾗｰｱﾙﾐﾊﾟﾈﾙ t=2.0 H=450
(庇屋根) | ｳﾚﾀﾝ裏打ち | 20.2
ｍ
足元外水切
(ECP足元) |  | 82.6
ｍ
足元内水切
(ECP足元) |  | 82.6
ｍ
水抜きﾊﾟｲﾌﾟ | L=90
(ECP足元) |  | 23
か所
外壁B | ｶﾗｰGL鋼板t=0.4 曲げ加工
ｻｯｼ上端部額縁 |  | 11.7
ｍ
外壁B | ｶﾗｰGL鋼板t=0.4 曲げ加工
ｻｯｼ下端部水切 |  | 6.6
ｍ
外壁B | ｶﾗｰGL鋼板t=0.4 曲げ加工
ｻｯｼ側面部額縁 |  | 25.1
ｍ
外壁B | ｶﾗｰGL鋼板t=0.4 曲げ加工
止縁 |  | 86.8
ｍ
外壁B | ｶﾗｰGL鋼板t=0.4 曲げ加工
竪見切 |  | 2.7
ｍ
外壁B | ｶﾗｰGL鋼板t=0.4 曲げ加工
ﾊﾟﾗﾍﾟｯﾄ竪見切 |  | 1
ｍ
外壁B | ｶﾗｰGL鋼板t=0.4 曲げ加工
捨て笠木 |  | 14.3
ｍ
外壁C | ｶﾗｰGL鋼板t=0.5 曲げ加工
鈍角出隅捨水切 |  | 9.9
ｍ
外壁C | ｶﾗｰGL鋼板t=0.5 曲げ加工
鈍角入隅捨水切 |  | 7
ｍ
建築工事 細目別内訳 | [5 empty] | 59
園舎新営工事 |  | 金属工事 |  |  | 外部
名 称 | 摘 要 | 数 量 | 単位 | 単 価 | 金 額 | 備 考
外壁C | ｱﾙﾐ既製品
水切 |  | 32.7
ｍ
外壁C | ｱﾙﾐ既製品
水切出隅 |  | 1
か所
外壁C | ｱﾙﾐ既製品
水切(東面) |  | 10.5
ｍ
外壁C | ｶﾗｰGL鋼板t=0.5 曲げ加工
捨笠木 |  | 55.9
ｍ
外壁C | ｶﾗｰGL鋼板t=0.5 曲げ加工
下端見切 |  | 21.5
ｍ
外壁Cﾊﾟﾗﾍﾟｯﾄ | ｶﾗｰGL鋼板t=0.5 曲げ加工
腰水切 |  | 13.9
ｍ
ｻｲﾃﾞｨﾝｸﾞ下 | ｶﾗｰGL鋼板t=0.5 曲げ加工
水切 |  | 19.8
ｍ
軒裏ﾎﾞｰﾄﾞ- | ｶﾗｰｱﾙﾐﾊﾟﾈﾙ t=1.0加工 50×70
鉄骨取合 |  | 62.7
見切縁 |  |  | ｍ
外壁-軒裏取合 | ｶﾗｰｱﾙﾐﾊﾟﾈﾙ t=1.0加工 50×70
見切縁 |  | 51.6
ｍ
外壁-斜軒裏取合 | ｶﾗｰｱﾙﾐﾊﾟﾈﾙ t=1.0加工 50×70
見切縁 |  | 9.5
ｍ
ｱﾙﾐ笠木 | W=175
60.7
ｍ
笠木ｺｰﾅｰ | W=175用 直角
2
か所
ｱﾙﾐ笠木 | W=225
66.6
ｍ
笠木ｺｰﾅｰ | W=225用 直角
4
か所
ｱﾙﾐ笠木 | W=300
18.4
ｍ
笠木ｺｰﾅｰ | W=300用 直角
4
か所
屋上手摺 | FB加工 溶融亜鉛ﾒｯｷ H=1150
28
ｍ
屋上手摺扉 | FB加工 溶融亜鉛ﾒｯｷ
| W900×H1150 | 1
か所
ﾊﾞﾙｺﾆｰ手摺 | St-FB 9×50加工 H=1460
| 溶融亜鉛ﾒｯｷ処理 | 32.2
ｍ
ﾊﾞﾙｺﾆｰ手摺 | St-FB 9×50加工 H=1341+310
(遊戯室) | 手摺子:FB-6×40加工@100以下 | 10.5
| 溶融亜鉛ﾒｯｷ処理 |  | ｍ
建築工事 細目別内訳 | [5 empty] | 60
園舎新営工事 |  | 金属工事 |  |  | 外部
名 称 | 摘 要 | 数 量 | 単位 | 単 価 | 金 額 | 備 考
階段手摺 | FB-9×50加工 H=1350 平部
溶融亜鉛ﾒｯｷ
支柱:FB-9×40加工 @800
2段補助手摺:ｱﾙﾐ押出形材
| 樹脂被覆φ34(外部用) | 29.8
| 手摺子FB-5×40 ＠100 |  | ｍ
階段手摺 | FB-9×50加工 H=1350 斜部
溶融亜鉛ﾒｯｷ
支柱:FB-9×40加工 @800
2段補助手摺:ｱﾙﾐ押出形材
| 樹脂被覆φ34(外部用) | 32.1
| 手摺子FB-5×40 ＠100 |  | ｍ
ﾙｰﾊﾞｰﾌｪﾝｽ | ｱﾙﾐ製 H=1200
(ﾃﾗｽ) |  | 6.5
ｍ
ﾌｪﾝｽ片開き扉 | ｱﾙﾐ製 W1000×H1200 (鍵付き)
(ﾃﾗｽ) |  | 1
か所
ｸﾞﾚｰﾁﾝｸﾞ蓋 | ｽﾃﾝﾚｽ製 250角 細目ﾉﾝｽﾘｯﾌﾟ
(足洗い場) |  | 2
か所
計
建築工事 細目別内訳 | [5 empty] | 61
園舎新営工事 |  | 金属工事 |  |  | 内部
名 称 | 摘 要 | 数 量 | 単位 | 単 価 | 金 額 | 備 考
特記なき場合､材工共とする
[天井]
軽量鉄骨天井下地 | 19形(屋内) ふところ1.5ｍ未満
| 下地張りなし @225 ｲﾝｻｰﾄ別途 | 242
㎡
軽量鉄骨天井下地 | 19形(屋内) ふところ1.5m未満
(段裏) | 下地張りなし @225 ｲﾝｻｰﾄ別途 | 6.7
㎡
軽量鉄骨天井下地 | 19形(屋内) ふところ1.5m未満
(段裏斜) | 下地張りなし @225 ｲﾝｻｰﾄ別途 | 2.2
㎡
軽量鉄骨天井下地 | 19形(屋内) ふところ1.5ｍ未満
| 下地張りなし @300 ｲﾝｻｰﾄ別途 | 583
㎡
軽量鉄骨天井下地 | 19形(屋内) ふところ1.5m未満
(段裏) | 下地張りなし @300 ｲﾝｻｰﾄ別途 | 4.7
㎡
軽量鉄骨天井下地 | 19形(屋内) ふところ1.5ｍ未満
| 下地張りあり @360 ｲﾝｻｰﾄ別途 | 109
㎡
軽量鉄骨天井 | 19形(屋内) 450× 450㎜程度
開口部補強 | ﾎﾞｰﾄﾞ等切込み共 | 41
か所
軽量鉄骨天井 | 19形(屋内) 300× 300㎜程度
開口部補強 | ﾎﾞｰﾄﾞ等切込み共 | 59
か所
軽量鉄骨天井 | 19形(屋内) 600×1200㎜程度
開口部補強 | ﾎﾞｰﾄﾞ等切込み共 | 4
か所
軽量鉄骨天井 | 19形(屋内) 1200×1200㎜程度
開口部補強 | ﾎﾞｰﾄﾞ等切込み共 | 11
か所
天井ｲﾝｻｰﾄ | ﾃﾞｯｷ用
934
㎡
天井点検口 | 一般ﾀｲﾌﾟ ｱﾙﾐ製 内外枠共目地
| 450角 | 30
か所
[壁]
軽量鉄骨壁下地 | 50形 下地張りなし @300
564
㎡
軽量鉄骨壁下地 | 50形 下地張りあり @450
50
㎡
軽量鉄骨壁下地 | 65形 下地張りなし @300
369
㎡
軽量鉄骨壁下地 | 100形 下地張りなし @300
7.4
㎡
軽量鉄骨下がり壁 | 19形(屋内) 下地張りなし @300
下地 |  | 5.5
㎡
建築工事 細目別内訳 | [5 empty] | 62
園舎新営工事 |  | 金属工事 |  |  | 内部
名 称 | 摘 要 | 数 量 | 単位 | 単 価 | 金 額 | 備 考
軽量鉄骨下がり壁 | 19形(屋内) 下地張りなし @300
下地(ﾐﾆｷｯﾁﾝ幕板) |  | 2.1
㎡
軽量鉄骨下がり壁 | 19形(屋内) H300～500程度
下地 |  | 14
ｍ
軽量鉄骨下がり壁 | 19形(屋内) H300以下
下地 |  | 27.1
ｍ
軽量鉄骨壁 | 65形 扉等三方補強
開口部補強 | 650×1900㎜程度 | 1
か所
軽量鉄骨壁 | 65形 扉等三方補強
開口部補強 | 700×1900㎜程度 | 1
か所
軽量鉄骨壁 | 65形 扉等三方補強
開口部補強 | 800×1900㎜程度 | 1
か所
軽量鉄骨壁 | 65形 扉等三方補強
開口部補強 | 800×2000㎜程度 | 2
か所
軽量鉄骨壁 | 65形 扉等三方補強
開口部補強 | 900×1900㎜程度 | 3
か所
軽量鉄骨壁 | 65形 扉等三方補強
開口部補強 | 900×1950㎜程度 | 1
か所
軽量鉄骨壁 | 65形 扉等三方補強
開口部補強 | 950×2000㎜程度 | 1
か所
軽量鉄骨壁 | 65形 扉等三方補強
開口部補強 | 1100×2000㎜程度 | 1
か所
軽量鉄骨壁 | 65形 扉等三方補強
開口部補強 | 1200×1900㎜程度 | 1
か所
軽量鉄骨壁 | 65形 扉等三方補強
開口部補強 | 1200×1960㎜程度 | 1
か所
軽量鉄骨壁 | 65形 扉等三方補強
開口部補強 | 1585×2400㎜程度 | 1
か所
軽量鉄骨壁 | 65形 扉等三方補強
開口部補強 | 1650×1950㎜程度 | 1
か所
軽量鉄骨壁 | 65形 扉等三方補強
開口部補強 | 1750×2000㎜程度 | 7
か所
軽量鉄骨壁 | 65形 扉等三方補強
開口部補強 | 1800×1900㎜程度 | 1
か所
軽量鉄骨壁 | 65形 扉等三方補強
開口部補強 | 2000×2400㎜程度 | 1
か所
軽量鉄骨壁 | 65形 ﾀﾞｸﾄ等四方補強
開口部補強 | 200×700㎜程度 | 4
か所
軽量鉄骨壁 | 65形 ﾀﾞｸﾄ等四方補強
開口部補強 | 400×600㎜程度 | 4
か所
建築工事 細目別内訳 | [5 empty] | 63
園舎新営工事 |  | 金属工事 |  |  | 内部
名 称 | 摘 要 | 数 量 | 単位 | 単 価 | 金 額 | 備 考
軽量鉄骨壁 | 65形 ﾀﾞｸﾄ等四方補強
開口部補強 | 750×1900㎜程度 | 1
か所
軽量鉄骨壁 | 100形 扉等三方補強
開口部補強 | 950×2000㎜程度 | 1
か所
耐火遮音間仕切 | 65形 扉等三方補強
開口部補強 | W800×H2100㎜程度 | 1
か所
耐火遮音間仕切 | 65形 扉等三方補強
開口部補強 | W1750×H2160㎜程度 | 1
か所
耐火遮音間仕切 | 65形 扉等三方補強
開口部補強 | W2150×H2160㎜程度 | 1
か所
耐火遮音間仕切 | 65形 ﾀﾞｸﾄ等四方補強
開口部補強 | W1300×H1200㎜程度 | 1
か所
耐火間仕切 | 65形 扉等三方補強
開口部補強 | 4000×2660㎜程度 | 6
か所
耐火間仕切 | 65形 扉等三方補強
開口部補強 | 1200×2700㎜程度 | 1
か所
耐火間仕切 | 65形 扉等三方補強
開口部補強 | 1000×2000㎜程度 | 2
か所
耐火間仕切 | 65形 扉等三方補強
開口部補強 | 800×2100㎜程度 | 1
か所
耐火間仕切 | 65形 扉等三方補強
開口部補強 | 1750×2000㎜程度 | 5
か所
耐火間仕切 | 65形 扉等三方補強
開口部補強 | 1820×2660㎜程度 | 2
か所
耐火間仕切 | 65形 扉等三方補強
開口部補強 | 800×2000㎜程度 | 2
か所
耐火間仕切 | 65形 扉等三方補強
開口部補強 | 890×2500㎜程度 | 2
か所
耐火間仕切 | 65形 扉等三方補強
開口部補強 | 1100×2000㎜程度 | 1
か所
耐火間仕切 | 65形 扉等三方補強
開口部補強 | 1210×2700㎜程度 | 1
か所
耐火間仕切 | 65形 ﾀﾞｸﾄ等四方補強
開口部補強 | 1100×1000㎜程度 | 1
か所
耐火間仕切 | 65形 ﾀﾞｸﾄ等四方補強
開口部補強 | 1500×780㎜程度 | 1
か所
耐火間仕切 | 100形 扉等三方補強
開口部補強 | 950×2000㎜程度 | 1
か所
耐火間仕切 | 100形 扉等三方補強
開口部補強 | 1100×2000㎜程度 | 1
か所
建築工事 細目別内訳 | [5 empty] | 64
園舎新営工事 |  | 金属工事 |  |  | 内部
名 称 | 摘 要 | 数 量 | 単位 | 単 価 | 金 額 | 備 考
耐火間仕切 | 100形 扉等三方補強
開口部補強 | 1820×2000㎜程度 | 2
か所
遮音間仕切 | 65形 扉等三方補強
開口部補強 | 650×2000㎜程度 | 2
か所
遮音間仕切 | 65形 扉等三方補強
開口部補強 | 1950×2160㎜程度 | 1
か所
1階調理室廻り | 厚1.0 HL ﾎﾞｰﾄﾞ面
壁ｽﾃﾝﾚｽﾊﾟﾈﾙ張り |  | 26
㎡
階段壁付手摺 | ｱﾙﾐ押出成形材樹脂被覆 φ34
| ﾌﾞﾗｹｯﾄ､ｺｰﾅｰ役物､ｴﾝﾄﾞ共 | 19.2
| 間仕切付 |  | ｍ
階段壁付手摺 | ｱﾙﾐ押出成形材樹脂被覆 φ34
| ﾌﾞﾗｹｯﾄ､ｺｰﾅｰ役物､ｴﾝﾄﾞ共 | 32.5
| 手摺付 |  | ｍ
防煙垂壁 | 固定式 H=500 ｱﾙﾐ製枠
(階段廻り) | 網入磨きｶﾞﾗｽ t=6.8 | 6.9
ｍ
[床]
溶接金網敷 | 径6.0 100×100
(階段) |  | 13.2
㎡
床見切縁 | ｽﾃﾝﾚｽ製 HL 厚2.0 幅40
28.1
ｍ
床見切縁 | ｽﾃﾝﾚｽ製 HL 厚2.0 幅60
1.6
ｍ
巾木 | ｱﾙﾐ製
床材巻上げ見切縁 |  | 150
ｍ
ﾀﾗｯﾌﾟ(足掛) | ｽﾃﾝﾚｽ製 φ19 W300×D200
8
か所
階段 | 斜め部 H=1300
自立手摺 | 笠木.下端;ｽﾁｰﾙ GB9×50
支柱:ｽﾁｰﾙ FB-9×40 @1100内外
手摺子:ｽﾁｰﾙ FB5×40 @110
10.6
ｍ
階段･吹抜廻り | 平部 H=1300
自立手摺 | 笠木.下端;ｽﾁｰﾙ GB9×50
支柱:ｽﾁｰﾙ FB-9×40 @1100内外
手摺子:ｽﾁｰﾙ FB5×40 @110
| B.PL-9×60×130､ﾎｰﾙｱﾝｶｰ 2-M12 | 5.4
ｍ
排水桝 | ｽﾃﾝﾚｽ製 SUS304 350角
(調理室) | 蓋:ﾉﾝｽﾘｯﾌﾟｸﾞﾚｰﾁﾝｸﾞ(ｽﾍﾟﾗﾏｰ)
枠:L25×3
本体:250×250×H225
| ﾊﾞｽｹｯﾄ:235×235共 | 5
か所
排水桝 | ｽﾃﾝﾚｽ製 SUS304 1350×800×H95
(調理室) | 蓋:ﾉﾝｽﾘｯﾌﾟｸﾞﾚｰﾁﾝｸﾞ(ｽﾍﾟﾗﾏｰ)
600×756
建築工事 細目別内訳 | [5 empty] | 65
園舎新営工事 |  | 金属工事 |  |  | 内部
名 称 | 摘 要 | 数 量 | 単位 | 単 価 | 金 額 | 備 考
枠:L25×3､ｽﾞﾚ止め･蓋受け共
本体:350×350×H178
ﾊﾞｽｹｯﾄ:325×325共
HACCP対応型
1
か所
床点検口 | 屋内用 ｽﾃﾝﾚｽ製枠 ｽﾃﾝﾚｽ目地
| 鍵付 防水･防臭型 化粧蓋 600角 | 4
か所
計
建築工事 細目別内訳 | [5 empty] | 66
園舎新営工事 |  | 左官工事 |  |  | 外部
名 称 | 摘 要 | 数 量 | 単位 | 単 価 | 金 額 | 備 考
特記なき場合､材工共とする
床ｺﾝｸﾘｰﾄ直均し | 金ごて 直均し仕上げ
仕上げ |  | 69.7
㎡
床ｺﾝｸﾘｰﾄ直均し | 金ごて 防水下地
仕上げ | 塗膜防水下 | 413
㎡
床ｺﾝｸﾘｰﾄ直均し | 金ごて 防水下地
仕上げ | 塗膜防水下(設備基礎) | 20.2
㎡
床ｺﾝｸﾘｰﾄ直均し | 金ごて 塗装下地
仕上げ | (洗い場) | 1.3
㎡
天端ｺﾝｸﾘｰﾄ | 金ごて 幅130 塗装下地
直均し仕上げ | (洗い場) | 4.2
ｍ
天端ｺﾝｸﾘｰﾄ | 金ごて 幅200 塗装下地
直均し仕上げ | (洗い場) | 6.9
ｍ
床ﾓﾙﾀﾙ塗り | 木ごて 一般ﾀｲﾙ下地 厚37
61.3
㎡
階段防水ﾓﾙﾀﾙ塗り | 金ごて 厚30
31.1
㎡
床ｶﾗｰﾓﾙﾀﾙ塗り | 厚25～30
| (洗い場) | 3.7
㎡
立上りｶﾗｰﾓﾙﾀﾙ | 金ごて
塗り | (洗い場) | 2
㎡
天端ｶﾗｰﾓﾙﾀﾙ塗り | 金ごて 幅150
| (洗い場) | 9
ｍ
複層塗材 E | 押出成型ｾﾒﾝﾄ板面 ゆず肌 ﾛｰﾗｰ
| ｱｸﾘﾙ系 水系 つやあり 上塗2回 | 444
| 下地調整費(C-1)共 |  | ㎡
複層塗材 E | ｺﾝｸﾘｰﾄ面 ゆず肌状 ﾛｰﾗｰ塗り
| ｱｸﾘﾙ系 水系 つやあり 上塗2回 | 30.5
| 下地調整費(C-1)共 |  | ㎡
建具周囲防水 | 外部建具
ﾓﾙﾀﾙ充填 |  | 39.6
ｍ
計
建築工事 細目別内訳 | [5 empty] | 67
園舎新営工事 |  | 左官工事 |  |  | 内部
名 称 | 摘 要 | 数 量 | 単位 | 単 価 | 金 額 | 備 考
特記なき場合､材工共とする
床ｺﾝｸﾘｰﾄ直均し | 金ごて 直均し仕上げ
仕上げ |  | 108
㎡
床ｺﾝｸﾘｰﾄ直均し | 金ごて 防水下地
仕上げ | 塗膜防水下 | 122
㎡
床ｺﾝｸﾘｰﾄ直均し | 金ごて 直均し仕上げ
仕上げ | US下 | 1
㎡
床ｺﾝｸﾘｰﾄ直均し | 金ごて 直均し仕上げ
仕上げ | ｾﾙﾌﾚﾍﾞﾘﾝｸﾞ下 | 537
㎡
床ｾﾙﾌﾚﾍﾞﾘﾝｸﾞ塗り | ｾﾒﾝﾄ系 厚10
534
㎡
床ｾﾙﾌﾚﾍﾞﾘﾝｸﾞ塗り | ｾﾒﾝﾄ系 厚27.5
3
㎡
床ﾓﾙﾀﾙ塗り | 木ごて 一般ﾀｲﾙ下地 厚37
14.5
㎡
床ﾓﾙﾀﾙ塗り | 金ごて ﾋﾞﾆﾙ系床材下地 厚28
184
㎡
床ﾓﾙﾀﾙ塗り | 金ごて ﾀｲﾙｶｰﾍﾟｯﾄ下地 厚15.5
15.6
㎡
階段ﾓﾙﾀﾙ塗り | 金ごて 衝撃ﾏｯﾄ下地 厚30
13.2
㎡
床防水ﾓﾙﾀﾙ塗り | 金ごて ﾋﾞﾆﾙ系床材下地 厚57.5
22.5
㎡
床防水ﾓﾙﾀﾙ塗り | 金ごて ﾋﾞﾆﾙ系床材下地 厚58
2.1
㎡
床防水ﾓﾙﾀﾙ塗り | 金ごて ﾋﾞﾆﾙ系床材下地
| 厚27.5～57.5 | 52.5
㎡
厨房機器ﾍﾞｰｽ | 金ごて ﾋﾞﾆﾙ系床材下地 厚27.5
床防水ﾓﾙﾀﾙ塗り |  | 4.9
㎡
厨房機器ﾍﾞｰｽ | 金ごて ﾋﾞﾆﾙ系床材下地 厚27.5
立上り防水ﾓﾙﾀﾙ | 高さ50 | 12.7
塗り |  |  | ｍ
木製間仕切下 | 厚20 幅235
ﾓﾙﾀﾙ充填 |  | 27.6
ｍ
建具周囲 | 内部建具
ﾓﾙﾀﾙ充填 |  | 6.3
ｍ
計
建築工事 細目別内訳 | [5 empty] | 68
園舎新営工事 |  | 建具工事 |  |  | ｱﾙﾐﾆｳﾑ製建具
名 称 | 摘 要 | 数 量 | 単位 | 単 価 | 金 額 | 備 考
特記なき場合､材工共とする
※ｶﾞﾗｽ別計上
AWD-1 | W12600×H2650
FIX付片引き窓付 |  | 1
引違い連窓 |  |  | か所
AWD-2 排煙窓付 | W3500×H2750
両袖FIX付引分け |  | 1
框戸 |  |  | か所
AWD-3 排煙窓付 | W3500×H2660
4枚引違い框戸 |  | 2
か所
AWD-4 排煙窓付 | W2600×H2660
4枚引違い框戸 |  | 1
か所
AWD-5 | W7100×H3000
FIX付排煙窓付 |  | 1
4連引違い框戸 |  |  | か所
AW-1A | W3500×H1600
引違い連窓 |  | 6
か所
AW-1B | W3500×H1600
引違い連窓 | 防火設備 | 4
か所
AW-1C | W3500×H1600
引違い連窓 | 防火設備 可動ﾙｰﾊﾞｰ | 2
か所
AW-2 | W1100×H1600
引違い窓 |  | 1
か所
AW-3A | W1100×H900
引違い窓 |  | 2
か所
AW-3B | W1100×H900
引違い窓 | 防火設備 | 1
か所
AW-4 | W3500×H600
排煙連窓 |  | 1
か所
AW-5A | W2300×H600
排煙連窓 |  | 1
か所
AW-5B | W2300×H600
排煙連窓 | 防火設備 | 1
か所
AW-6 | W1700×H600
排煙連窓 | 防火設備 | 2
か所
AW-7 | W2300×H2570
排煙窓付FIX連窓 | 防火設備 | 1
か所
AW-8 | W500×H1400
FIX付縦辷出し窓 | 防火設備 | 1
か所
AW-9 | W500×H900
縦辷出し窓 |  | 1
か所
AW-11 | W1100×H1600
FIX窓 |  | 3
か所
建築工事 細目別内訳 | [5 empty] | 69
園舎新営工事 |  | 建具工事 |  |  | ｱﾙﾐﾆｳﾑ製建具
名 称 | 摘 要 | 数 量 | 単位 | 単 価 | 金 額 | 備 考
AW-12 | W1100×H1400
FIX窓 |  | 1
か所
AW-13 | W1300×H1200
FIX窓 |  | 1
か所
AD-1 ﾗﾝﾏ付 | W1100×H2460
額入親子開き戸 |  | 1
か所
AD-2 | W800×H2460
FIX付片開き框戸 | 防火設備 | 1
か所
AD-3 | W800×H2000
片開き框戸 |  | 1
か所
AD-4 額入 | W1200×H1900
両開きｽｲﾝｸﾞ戸 | ｷｯｸﾌﾟﾚｰﾄ:SUS H300 | 1
か所
AD-5 額入 | W900×H1900
片開きｽｲﾝｸﾞ戸 | ｷｯｸﾌﾟﾚｰﾄ:SUS H300 | 1
か所
AD-6 額入 | W800×H2000
片引きﾌﾗｯｼｭ戸 | ｷｯｸﾌﾟﾚｰﾄ:SUS H300 | 1
か所
AD-7 額入 | W800×H1900
片開きﾌﾗｯｼｭ戸 | ｷｯｸﾌﾟﾚｰﾄ:SUS H300 | 1
か所
AD-8 | W1800×H1900
引違いﾌﾗｯｼｭ戸 | ｷｯｸﾌﾟﾚｰﾄ:SUS H300 | 1
か所
AD-9 額入 | W800×H1900
片引きﾌﾗｯｼｭ戸 | ｷｯｸﾌﾟﾚｰﾄ:SUS H300 | 1
か所
AG-1 | W2300×H450
固定ｶﾞﾗﾘ |  | 1
か所
AG-2 | W1400×H450
固定ｶﾞﾗﾘ |  | 1
か所
運搬費
1
式
取付費
1
式
計
建築工事 細目別内訳 | [5 empty] | 70
園舎新営工事 |  | 建具工事 |  |  | 鋼製建具
名 称 | 摘 要 | 数 量 | 単位 | 単 価 | 金 額 | 備 考
特記なき場合､材工共とする
SD-1 ﾗﾝﾏ付 | W1100×H2360
額入親子開き | 防火設備 | 1
ﾌﾗｯｼｭ戸 |  |  | か所
SD-2 額入 | W800×H2000
片開きﾌﾗｯｼｭ戸 | 防火設備 | 1
か所
SD-3 | W450×H600
片開きﾌﾗｯｼｭ戸 |  | 4
か所
運搬費
1
式
取付費
1
式
計
建築工事 細目別内訳 | [5 empty] | 71
園舎新営工事 |  | 建具工事 |  |  | 軽量鋼製建具
名 称 | 摘 要 | 数 量 | 単位 | 単 価 | 金 額 | 備 考
特記なき場合､材工共とする
LSD-1 ｶﾞﾗﾘ付額入 | W950×H2000
片引きﾊﾝｶﾞｰ戸 |  | 1
か所
LSD-2 ｶﾞﾗﾘ付額入 | W900×H2000
片引きﾊﾝｶﾞｰ戸 |  | 1
か所
LSD-3 額入 | W1000×H2000
片引きﾊﾝｶﾞｰ戸 |  | 1
か所
LSD-4 額入 | W800×H2000
片引きﾊﾝｶﾞｰ戸 |  | 1
か所
運搬費
1
式
取付費
1
式
計
建築工事 細目別内訳 | [5 empty] | 72
園舎新営工事 |  | 建具工事 |  |  | ｽﾃﾝﾚｽ製建具
名 称 | 摘 要 | 数 量 | 単位 | 単 価 | 金 額 | 備 考
特記なき場合､材工共とする
SW-1 | W1100×H900
上吊引違い窓 |  | 1
か所
S-1 | W1000×H2000
三方枠 |  | 2
か所
運搬費
1
式
取付費
1
式
計
建築工事 細目別内訳 | [5 empty] | 73
園舎新営工事 |  | 建具工事 |  |  | 木製建具
名 称 | 摘 要 | 数 量 | 単位 | 単 価 | 金 額 | 備 考
特記なき場合､材工共とする
※木枠･ｶﾞﾗｽ別計上
SPT-1 | W4000×H2660
ﾗﾝﾏ付4枚両引分け | 枠含む | 1
框戸 |  |  | か所
SPT-2 | W4000×H2660
ﾗﾝﾏ付2連引違い | 枠含む | 5
框戸 |  |  | か所
SPT-3 | W1815×H2660
ﾗﾝﾏ付引違い框戸 | 枠含む | 1
か所
SPT-3 | W900×H2000
格子戸 | 枠含む | 1
か所
SPT-4 | W1815×H2660
ﾗﾝﾏ付引違い框戸 | 枠含む | 1
か所
運搬費
1
式
取付費
1
式
WD-1 ｶﾞﾗﾘ付 | W1100×H2000
額入親子開き |  | 1
ﾌﾗｯｼｭ戸 |  |  | か所
WD-2 | W1100×H2000
親子開きﾌﾗｯｼｭ戸 |  | 1
か所
WD-3 ｶﾞﾗﾘ付額入 | W800×H2000
片開きﾌﾗｯｼｭ戸 |  | 4
か所
WD-4A ｶﾞﾗﾘ付額入 | W650×H2000
片開きﾌﾗｯｼｭ戸 |  | 2
か所
WD-4B ｶﾞﾗﾘ付額入 | W650×H1900
片開きﾌﾗｯｼｭ戸 |  | 1
か所
WD-5 ｶﾞﾗﾘ付額入 | W700×H1900
片開きﾌﾗｯｼｭ戸 |  | 1
か所
WD-6A ｶﾞﾗﾘ付額入 | W950×H2000
片引きﾌﾗｯｼｭ戸 |  | 4
か所
WD-6B ｶﾞﾗﾘ付額入 | W950×H2000
片引きﾌﾗｯｼｭ戸 |  | 1
か所
WD-7a ｶﾞﾗﾘ付額入 | W950×H2000
片引きﾌﾗｯｼｭ戸 |  | 5
か所
WD-7b ｶﾞﾗﾘ付額入 | W1100×H2000
片引きﾌﾗｯｼｭ戸 |  | 1
か所
WD-8 ｶﾞﾗﾘ付額入 | W950×H2000
片引きﾌﾗｯｼｭ戸 |  | 3
か所
WD-9 | W1600×H2000
両開きﾌﾗｯｼｭ戸 |  | 2
か所
建築工事 細目別内訳 | [5 empty] | 74
園舎新営工事 |  | 建具工事 |  |  | 木製建具
名 称 | 摘 要 | 数 量 | 単位 | 単 価 | 金 額 | 備 考
WD-10 | W1650×H2000
引違いﾌﾗｯｼｭ戸 |  | 1
か所
WD-11 | W1380×H2000
額入引分け柵扉 |  | 1
か所
WD-12 | W5147.5×H750
片引き戸付木製柵 |  | 1
か所
金物費
1
式
運搬･取付費
1
式
計
建築工事 細目別内訳 | [5 empty] | 75
園舎新営工事 |  | 建具工事 |  |  | ﾄｲﾚﾌﾞｰｽ
名 称 | 摘 要 | 数 量 | 単位 | 単 価 | 金 額 | 備 考
特記なき場合､材工共とする
TB-1 | W2966.5×H1900
ﾄｲﾚﾌﾞｰｽ |  | 1
か所
TB-2 | W2260×H1900
ﾄｲﾚﾌﾞｰｽ | W10360×H1200 | 1
か所
TB-3 | W6528×H1200
ﾄｲﾚﾌﾞｰｽ |  | 1
か所
TB-4 | W3940×H1900
ﾄｲﾚﾌﾞｰｽ | W2890×H1200 | 1
か所
TB-5 | W1890.5×H1900
ﾄｲﾚﾌﾞｰｽ | W3160×H1200 | 1
か所
運搬費
1
式
取付費
1
式
計
建築工事 細目別内訳 | [5 empty] | 76
園舎新営工事 |  | 建具工事 |  |  | ｶﾞﾗｽ
名 称 | 摘 要 | 数 量 | 単位 | 単 価 | 金 額 | 備 考
特記なき場合､材工共とする
ﾌﾛｰﾄ板ｶﾞﾗｽ | 厚さ5 特寸 2.18㎡以下
| ｼｰﾘﾝｸﾞ 清掃共 | 20.6
㎡
網入磨き板ｶﾞﾗｽ | 厚さ6.8 特寸 2.18㎡以下 ひ し
| ｼｰﾘﾝｸﾞ 清掃共 | 0.7
㎡
網入型板ｶﾞﾗｽ | 厚さ6.8 特寸 2.18㎡以下 ひし
| ｼｰﾘﾝｸﾞ 清掃共 | 9.7
㎡
学校用強化ｶﾞﾗｽ | 厚さ4 特寸 2.00㎡以下
| ｼｰﾘﾝｸﾞ 清掃共 | 114
㎡
学校用強化ｶﾞﾗｽ | 厚さ4 特寸 2.00㎡以下
(ﾐｽﾄ) | ｼｰﾘﾝｸﾞ 清掃共 | 1.4
㎡
複層ｶﾞﾗｽ | FL5+A6+FL5 特寸 2.0㎡以下
| ｼｰﾘﾝｸﾞ 清掃共 | 7.1
㎡
複層ｶﾞﾗｽ | PW6.8+A6+ST4 特寸2.00㎡以下
| ｼｰﾘﾝｸﾞ 清掃共 | 33.6
㎡
複層ｶﾞﾗｽ | FW6.8+A6+ST4 特寸2.00㎡以下
| ｼｰﾘﾝｸﾞ 清掃共 | 2.1
㎡
複層ｶﾞﾗｽ | Low-E5+A6+PW6.8 特寸 2.00㎡以
| ｼｰﾘﾝｸﾞ 清掃共 | 5.9
㎡
複層ｶﾞﾗｽ | ST4+A6+ST4 特寸 2.00㎡以下
| ｼｰﾘﾝｸﾞ 清掃共 | 54.7
㎡
ｱｸﾘﾙ板 | ｼｰﾘﾝｸﾞ 清掃共
5.5
㎡
ｶﾞﾗｽ突合せｼｰﾘﾝｸﾞ
5.3
ｍ
計
建築工事 細目別内訳 | [5 empty] | 77
園舎新営工事 |  | 塗装工事 |  |  | 外部
名 称 | 摘 要 | 数 量 | 単位 | 単 価 | 金 額 | 備 考
特記なき場合､材工共とする
ＥＰ塗り | けい酸ｶﾙｼｳﾑ板面 工程B種(見上)
| 素地B種 | 3.9
㎡
自然耐候性塗料塗 | 木部
(軒裏) | 素地B種 | 14.2
㎡
ＤＰ塗り | 亜鉛めっき鋼面 1級
(階段) |  | 194
㎡
ＤＰ塗り | 亜鉛めっき鋼面 1級
(手摺) |  | 115
㎡
ＤＰ塗り | ﾎﾟﾘｳﾚﾀﾝ系 ｺﾝｸﾘｰﾄ面
(洗い場) | 素地B種 | 15.6
㎡
撥水材塗布 | ｺﾝｸﾘｰﾄ面
(腰壁) |  | 29.9
㎡
撥水材塗布(ｸﾘｱ) | ｺﾝｸﾘｰﾄ面
(庇見付) |  | 24.5
㎡
撥水材塗布(ｸﾘｱ) | ｺﾝｸﾘｰﾄ面
(庇軒裏) |  | 77.7
㎡
ＳＯＰ塗り | 鋼製建具面
| 工程B種 塗料1種 錆止共 | 9.8
㎡
ＳＯＰ塗り | 鉄鋼面 工程B種
(糸幅300㎜以下) | 錆止現場1回共 | 5
ｍ
計
建築工事 細目別内訳 | [5 empty] | 78
園舎新営工事 |  | 塗装工事 |  |  | 内部
名 称 | 摘 要 | 数 量 | 単位 | 単 価 | 金 額 | 備 考
特記なき場合､材工共とする
ＥＰ塗り | けい酸ｶﾙｼｳﾑ板面 工程B種(見上)
| 素地B種 | 78.3
㎡
ＳＯＰ塗り | 鉄鋼面 工程B種
(糸幅300㎜以下) | 錆止現場1回共 | 12.9
ｍ
ＳＯＰ塗り | 鉄鋼面 工程B種 塗料1種
| 錆止工程A塗料As種(鉛･ｸﾛﾑﾌﾘｰ1種) | 39.2
㎡
自然塗装塗り | 木部
| 素地B種 | 225
㎡
自然塗装塗り | 木部
(糸幅300㎜以下) | 素地B種 | 621
ｍ
ＳＯＰ塗り | 鋼製建具面
| 工程B種 塗料1種 錆止共 | 3.1
㎡
ＳＯＰ塗り | 鉄鋼面 工程B種
(糸幅300㎜以下) | 錆止現場1回共 | 14.7
ｍ
計
建築工事 細目別内訳 | [5 empty] | 79
園舎新営工事 |  | 内外装工事 |  |  | 外部
名 称 | 摘 要 | 数 量 | 単位 | 単 価 | 金 額 | 備 考
特記なき場合､材工共とする
[外壁B]
外壁B | Kｽﾊﾟﾝ(ｶﾗｰｶﾞﾙﾊﾞﾘｳﾑ鋼板 厚0.4)
金属系ｻｲﾃﾞｨﾝｸﾞ | 透湿防水ｼｰﾄ､通気金物 | 104
㎡
外壁B | 耐火ｽﾊﾟﾝｳｫｰﾙ 厚25+25
下張り |  | 104
㎡
外壁B | ｶﾗｰｶﾞﾙﾊﾞﾘｳﾑ鋼板 厚0.4加工
金属系ｻｲﾃﾞｨﾝｸﾞ |  | 10.3
ｺｰﾅｰ |  |  | ｍ
外壁B
ｹﾐｶﾙ面戸 |  | 68.1
ｍ
[外壁C]
外壁C | 厚18 木目調
窯業系ｻｲﾃﾞｨﾝｸﾞ | 透湿防水ｼｰﾄ | 256
㎡
外壁C | 強化せっこうﾎﾞｰﾄﾞ厚15+15
下張り |  | 256
㎡
外壁C | 厚18 木目調
窯業系ｻｲﾃﾞｨﾝｸﾞ |  | 32.7
ｺｰﾅｰ |  |  | ｍ
外壁C
ｻｯｼ上下端部納め |  | 22.1
ｍ
外壁C
ｻｯｼ側面部納め |  | 9.6
ｍ
外壁C
上端部通気見切縁 |  | 57.6
ｍ
外壁C
通気金具用ｽﾀｰﾀｰ |  | 32.7
ｍ
外壁Cﾊﾟﾗﾍﾟｯﾄ | 厚16
窯業系ｻｲﾃﾞｨﾝｸﾞ | 透湿防水ｼｰﾄ | 5.6
㎡
外壁Cﾊﾟﾗﾍﾟｯﾄ | 強化せっこうﾎﾞｰﾄﾞ厚15+15
下張り |  | 5.6
㎡
外壁Cﾊﾟﾗﾍﾟｯﾄ | t=16 木目調
窯業系ｻｲﾃﾞｨﾝｸﾞ |  | 1.5
ｺｰﾅｰ |  |  | ｍ
外壁Cﾊﾟﾗﾍﾟｯﾄ
上端部通気見切縁 |  | 13.9
ｍ
外壁Cﾊﾟﾗﾍﾟｯﾄ
竪見切側面部納め |  | 1
ｍ
外壁Cﾊﾟﾗﾍﾟｯﾄ
通気金具用ｽﾀｰﾀｰ |  | 13.9
ｍ
建築工事 細目別内訳 | [5 empty] | 80
園舎新営工事 |  | 内外装工事 |  |  | 外部
名 称 | 摘 要 | 数 量 | 単位 | 単 価 | 金 額 | 備 考
[軒天]
軒天ﾎﾞｰﾄﾞ | 厚12 木目調
163
㎡
天井 けい酸 | ﾀｲﾌﾟ2(ﾉﾝｱｽ)0.8FK 厚 6
ｶﾙｼｳﾑ板張り | 目透かし | 3.9
㎡
天井内 | 厚30 A種1
硬質ｳﾚﾀﾝﾌｫｰﾑ |  | 36.4
吹付け |  |  | ㎡
計
建築工事 細目別内訳 | [5 empty] | 81
園舎新営工事 |  | 内外装工事 |  |  | 内部
名 称 | 摘 要 | 数 量 | 単位 | 単 価 | 金 額 | 備 考
特記なき場合､材工共とする
[床]
ﾌﾘｰｱｸｾｽﾌﾛｱ | 高さ100 500×500
| 所定荷重:3000N | 44.2
| 耐震性:1.0G |  | ㎡
ﾌﾘｰｱｸｾｽﾌﾛｱｰ端部
処理 |  | 28.2
ｍ
0､1歳児保育室 | CP支持脚 H=82 @455
乾式二重床 | ﾊﾟｰﾃｨｸﾙﾎﾞｰﾄﾞ 厚20共 | 34.8
㎡
0､1歳児ほふく | CP支持脚 H=89 @455
ｽﾍﾟｰｽ | ﾊﾟｰﾃｨｸﾙﾎﾞｰﾄﾞ 厚20共 | 8.8
乾式二重床 |  |  | ㎡
0､1歳児保育室 | CP支持脚 H=91.5 @455
乾式二重床 | ﾊﾟｰﾃｨｸﾙﾎﾞｰﾄﾞ 厚20共 | 1.7
㎡
休憩室(M･W)､ | CP支持脚 H=105 @455
更衣休憩室 | ﾊﾟｰﾃｨｸﾙﾎﾞｰﾄﾞ 厚20共 | 16.4
乾式二重床 |  |  | ㎡
0､1歳児ほふく | CP支持脚 H=132 @455
ｽﾍﾟｰｽ | ﾊﾟｰﾃｨｸﾙﾎﾞｰﾄﾞ 厚20共 | 1.7
乾式二重床 |  |  | ㎡
ﾋﾞﾆﾙ床ｼｰﾄ | ﾏｰﾌﾞﾙ 厚さ2.0 複層ﾋﾞﾆﾙ床ｼｰﾄFS
| 一般床 熱溶接工法 - | 103
㎡
抗菌性ﾋﾞﾆﾙ床ｼｰﾄ | ﾏｰﾌﾞﾙ 厚さ2.0 複層ﾋﾞﾆﾙ床ｼｰﾄFS
| 多湿部 熱溶接工法 | 5.3
㎡
防滑性ﾋﾞﾆﾙ床ｼｰﾄ | ﾏｰﾌﾞﾙ 厚さ2.0 複層ﾋﾞﾆﾙ床ｼｰﾄFS
| 多湿部 熱溶接工法 | 73.2
㎡
防滑性ﾋﾞﾆﾙ床ｼｰﾄ | ﾏｰﾌﾞﾙ 厚さ2.5 積層ﾋﾞﾆﾙ床ｼｰﾄFS
| 多湿部 熱溶接工法 | 79.9
㎡
ﾋﾞﾆﾙ床ｼｰﾄ | 柄 厚さ2.5 複層ﾋﾞﾆﾙ床ｼｰﾄFS
| 一般床 熱溶接工法 防滑仕様 | 11.4
㎡
ﾋﾞﾆﾙ床ｼｰﾄ | ﾏｰﾌﾞﾙ 厚さ2.5 複層ﾋﾞﾆﾙ床ｼｰﾄFS
| 多湿部 熱溶接工法 - | 4.7
㎡
ﾋﾞﾆﾙ床ｼｰﾄ | ﾏｰﾌﾞﾙ 厚さ2.5 複層ﾋﾞﾆﾙ床ｼｰﾄFS
| 多湿部 熱溶接工法 - | 5.1
㎡
床ﾀｲﾙｶｰﾍﾟｯﾄ | 総厚6.5 500角 1種ﾙｰﾌﾟﾊﾟｲﾙ
| 一般事務室用 | 59.7
㎡
畳敷き | 標仕D種 畳表C2 柄へり Ht
| 畳床KT-Ⅲ 一畳 | 16
| 施工規模30枚以下程度 |  | 枚
畳敷き | 標仕D種 畳表C2 柄へり Ht
| 畳床KT-Ⅲ 半畳 | 2
| 施工規模30枚以下程度 |  | 枚
[壁]
建築工事 細目別内訳 | [5 empty] | 82
園舎新営工事 |  | 内外装工事 |  |  | 内部
名 称 | 摘 要 | 数 量 | 単位 | 単 価 | 金 額 | 備 考
ﾋﾞﾆﾙ幅木 | 高さ60
229
ｍ
巾木 | ﾏｰﾌﾞﾙ 厚さ2.0 織布積層ﾋﾞﾆﾙ床ｼｰ
抗菌性ﾋﾞﾆﾙ床ｼｰﾄ | 多湿部 熱溶接工法 | 3
巻上げ | 高さ100 |  | ｍ
巾木 | ﾏｰﾌﾞﾙ 厚さ2.0 織布積層ﾋﾞﾆﾙ床ｼｰ
防滑性ﾋﾞﾆﾙ床ｼｰﾄ | 多湿部 熱溶接工法 | 67.9
巻上げ | 高さ100 |  | ｍ
巾木 | ﾏｰﾌﾞﾙ 厚さ2.5 織布積層ﾋﾞﾆﾙ床ｼｰ
ﾋﾞﾆﾙ床ｼｰﾄ巻上げ | 外部用ﾉﾝｽﾘｯﾌﾟﾀｲﾌﾟ 多湿部 | 8.1
| 熱溶接工法 高さ100 |  | ｍ
巾木 | ﾏｰﾌﾞﾙ 厚さ2.5 織布積層ﾋﾞﾆﾙ床ｼｰ
防滑性ﾋﾞﾆﾙ床ｼｰﾄ | 多湿部 熱溶接工法 | 71.1
巻上げ | 高さ100 |  | ｍ
厨房機器ﾍﾞｰｽ | ﾏｰﾌﾞﾙ 厚さ2.5 織布積層ﾋﾞﾆﾙ床ｼｰ
立上り 防滑性 | 多湿部 熱溶接工法 高さ50 | 12.7
ﾋﾞﾆﾙ床ｼｰﾄ巻上げ |  |  | ｍ
ﾋﾞﾆｰﾙ床ｼｰﾄ | R=20
ｺｰﾅｰ材 |  | 163
ｍ
区画壁2 | 両面 GB-Ft12.5+12.5
耐火遮音間仕切 | ｸﾞﾗｽｳｰﾙ 厚50 24㎏/m3 | 25.8
| 軽量鉄骨壁下地 65形 @303 千鳥 |  | ㎡
区画壁2 | 片面 GB-Ft12.5+12.5
耐火遮音間仕切 | 片面 GB-Ft12.5+12.5(耐水)
ｸﾞﾗｽｳｰﾙ 厚50 24㎏/m3
軽量鉄骨壁下地 65形 @303 千鳥
64.2
㎡
区画壁2 | 耐火ｼｰﾙ
耐火遮音間仕切 |  | 153
端部耐火処理 |  |  | ｍ
区画壁1 | 両面 GB-Ft12.5+12.5
耐火間仕切 | 軽量鉄骨壁下地 65形 @455 | 134
㎡
区画壁1 | 片面 GB-Ft12.5+12.5
耐火間仕切 | 片面 GB-Ft12.5+12.5(耐水) | 120
| 軽量鉄骨壁下地 65形 @455 |  | ㎡
区画壁1 | 両面 GB-Ft12.5+12.5
耐火間仕切 | 軽量鉄骨壁下地 100形 @455 | 58.3
㎡
区画壁1 | 耐火ｼｰﾙ
耐火間仕切端部 |  | 496
処理 |  |  | ｍ
遮音間仕切 | 両面 GB-S t12.5
| ｸﾞﾗｽｳｰﾙ厚50 24kg/m3充填 | 3.1
| 軽量鉄骨壁下地 65形 @300 |  | ㎡
遮音間仕切 | 片面 GB-F t21
片面 GB-R t12.5
ｸﾞﾗｽｳｰﾙ厚50 24kg/m3充填
軽量鉄骨壁下地 65形 @303
9.2
㎡
遮音間仕切 | 片面 GB-Ft21
片面 GB-St12.5
ｸﾞﾗｽｳｰﾙ厚50 24kg/m3充填
軽量鉄骨壁下地 65形 @303
23.9
㎡
建築工事 細目別内訳 | [5 empty] | 83
園舎新営工事 |  | 内外装工事 |  |  | 内部
名 称 | 摘 要 | 数 量 | 単位 | 単 価 | 金 額 | 備 考
遮音間仕切 | 片面 GB-R t12.5
片面 GB-S t12.5
ｸﾞﾗｽｳｰﾙ厚50 24kg/m3充填
軽量鉄骨壁下地 65形 @303
38.6
㎡
遮音間仕切端部 | 変成ｼﾘｺｰﾝ系 10×10
処理 |  | 135
ｍ
壁 | 厚12.5 不燃
せっこうﾎﾞｰﾄﾞ | 鋼製､木､ﾎﾞｰﾄﾞ下地 継目処理 | 693
張り(GB-R) | - - |  | ㎡
壁 | 厚12.5 不燃
せっこうﾎﾞｰﾄﾞ | 鋼製､木､ﾎﾞｰﾄﾞ下地 突付け | 40.3
張り(GB-R) | - - |  | ㎡
壁 ｼｰｼﾞﾝｸﾞ | 厚12.5 不燃
せっこうﾎﾞｰﾄﾞ | 鋼製､木､ﾎﾞｰﾄﾞ下地 継目処理 | 63.2
張り(GB-S) | - - |  | ㎡
壁 ｼｰｼﾞﾝｸﾞ | 厚12.5 不燃
せっこうﾎﾞｰﾄﾞ | 鋼製､木､ﾎﾞｰﾄﾞ下地 突付け | 17.1
張り(GB-S) | - - |  | ㎡
壁 ｼｰｼﾞﾝｸﾞ | 厚12.5 不燃
せっこうﾎﾞｰﾄﾞ | 鋼製､木､ﾎﾞｰﾄﾞ下地 下地張り | 232
張り(GB-S) | - - |  | ㎡
壁 強化せっこう | 厚12.5 不燃
ﾎﾞｰﾄﾞ張り(GB-F) | 鋼製､木､ﾎﾞｰﾄﾞ下地 継目処理 | 16.9
| - - |  | ㎡
壁 | 不燃 ﾎﾞｰﾄﾞ面
ﾋﾞﾆﾙｸﾛｽ張り |  | 517
㎡
壁 | 準不燃 ﾎﾞｰﾄﾞ面
ﾋﾞﾆﾙｸﾛｽ張り |  | 727
㎡
壁 ﾌﾟﾛｼﾞｪｸﾀｰ用 | 準不燃 ﾎﾞｰﾄﾞ面
ｸﾛｽ張り |  | 10.7
㎡
壁 化粧けい酸 | 不燃 厚6 鋼製､木､ﾎﾞｰﾄﾞ下地
ｶﾙｼｳﾑ板張り | 目透かし | 230
㎡
下がり壁 | 準不燃 ﾎﾞｰﾄﾞ面
ﾋﾞﾆﾙｸﾛｽ張り |  | 5.7
㎡
下り壁 せっこう | 厚9.5 準不燃 鋼製､木､ﾎﾞｰﾄﾞ下地
ﾎﾞｰﾄﾞ張り(GB-R) | 継目処理 | 5.7
㎡
ﾐﾆｷｯﾁﾝ幕板 | 厚20 軽鉄面
化粧ﾎﾟﾘ合板 |  | 2.1
㎡
ﾎﾞｰﾄﾞ出隅処理 | 硬質塩ﾋﾞ製 R=20
171
ｍ
化粧ｹｲｶﾙ板 | 塩ﾋﾞｼﾞｮｲﾅｰ
出隅見切縁 |  | 43.1
ｍ
化粧ｹｲｶﾙ板 | 塩化ﾋﾞﾆﾙ製
腰壁見切縁 |  | 42
ｍ
化粧ｹｲｶﾙ板 | 塩ﾋﾞｼﾞｮｲﾅｰ
端部見切縁 |  | 4.4
ｍ
建築工事 細目別内訳 | [5 empty] | 84
園舎新営工事 |  | 内外装工事 |  |  | 内部
名 称 | 摘 要 | 数 量 | 単位 | 単 価 | 金 額 | 備 考
下り壁見切縁 | 塩化ﾋﾞﾆﾙ製
43.1
ｍ
[天井]
天井 ﾛｯｸｳｰﾙ | ﾌﾗｯﾄ内部用 厚12 不燃
化粧吸音板張り | 下張GB-R 厚 9.5共 | 109
(DR) |  |  | ㎡
下り壁 ﾛｯｸｳｰﾙ | ﾌﾗｯﾄ内部用 厚12 不燃
化粧吸音板張り | 下張GB-R 厚 9.5共 | 9.9
(DR) |  |  | ㎡
天井 吸音用 | 厚 9.5 φ6-22
あなあきせっこう | 不燃紙裏打(準不燃) 突付け | 280
ﾎﾞｰﾄﾞ張り(GB-P) |  |  | ㎡
天井 不燃積層 | 厚 9.5 不燃
せっこうﾎﾞｰﾄﾞ | 化粧有り(ﾄﾗﾊﾞｰﾁﾝ) 突付け | 190
張り(GB-NC) |  |  | ㎡
段裏 不燃積層 | 厚 9.5 不燃
せっこうﾎﾞｰﾄﾞ | 化粧有り(ﾄﾗﾊﾞｰﾁﾝ) 突付け | 8.9
張り(GB-NC) |  |  | ㎡
天井 化粧 | 厚 9.5 準不燃 ﾄﾗﾊﾞｰﾁﾝ
せっこうﾎﾞｰﾄﾞ | 突付け | 52
張り(GB-D) |  |  | ㎡
天井 | 厚 9.5 準不燃 継目処理
せっこうﾎﾞｰﾄﾞ |  | 225
張り(GB-R) |  |  | ㎡
段裏 | 厚 9.5 準不燃 継目処理
せっこうﾎﾞｰﾄﾞ |  | 4.7
張り(GB-R) |  |  | ㎡
天井 けい酸 | ﾀｲﾌﾟ2(ﾉﾝｱｽ)0.8FK 厚 6
ｶﾙｼｳﾑ板張り | 目透かし | 78.3
㎡
天井 | 準不燃 ﾎﾞｰﾄﾞ面
ﾋﾞﾆﾙｸﾛｽ張り |  | 225
㎡
段裏 | 準不燃 ﾎﾞｰﾄﾞ面
ﾋﾞﾆﾙｸﾛｽ張り |  | 4.7
㎡
天井廻縁 | 塩化ﾋﾞﾆﾙ製
852
ｍ
[断熱材]
床 | 厚50 3種b 敷込
押出法ﾎﾟﾘｽﾁﾚﾝ |  | 48.3
ﾌｫｰﾑ保温板 |  |  | ㎡
ﾋﾟｯﾄ ｽﾗﾌﾞ下 | 厚35 3種b 打込み
押出法ﾎﾟﾘｽﾁﾚﾝ |  | 94.6
ﾌｫｰﾑ保温板 |  |  | ㎡
ﾋﾟｯﾄ 立下り | 厚35 3種b 打込み
押出法ﾎﾟﾘｽﾁﾚﾝ |  | 39.6
ﾌｫｰﾑ保温板 |  |  | ㎡
壁 | 厚30 A種1
硬質ｳﾚﾀﾝﾌｫｰﾑ |  | 446
吹付け |  |  | ㎡
ｽﾗﾌﾞ下 | 厚30 A種1
硬質ｳﾚﾀﾝﾌｫｰﾑ |  | 392
吹付け |  |  | ㎡
建築工事 細目別内訳 | [5 empty] | 85
園舎新営工事 |  | 内外装工事 |  |  | 内部
名 称 | 摘 要 | 数 量 | 単位 | 単 価 | 金 額 | 備 考
外壁下地 | 厚50 24㎏/m3
高性能ｸﾞﾗｽｳｰﾙ |  | 256
断熱材 |  |  | ㎡
天井 | 厚100 24kg/m3
高性能ｸﾞﾗｽｳｰﾙ |  | 490
敷込 |  |  | ㎡
計
建築工事 細目別内訳 | [5 empty] | 86
園舎新営工事 |  | ﾕﾆｯﾄ及びその他工事 |  |  | 外部
名 称 | 摘 要 | 数 量 | 単位 | 単 価 | 金 額 | 備 考
特記なき場合､材工共とする
F-4a | 32人用 W2000×D300×H1000
屋外用下足入れ |  | 1
か所
F-4b | 20人用 W1200×D300×H1000
屋外用下足入れ |  | 1
か所
ﾊﾄｺｯﾄ | 890×890×H1045
2
か所
ﾊﾄｺｯﾄ | 2700×1190×H1020 片連結ﾀｲﾌﾟ
1
か所
[ｻｲﾝ]
D | W200×H200
室名ｻｲﾝ(平付) | 表示基板:ﾒ^ﾌﾟﾙ材練付板 t12
ｸﾘｱ塗装仕上 UV印刷
ﾍﾞｰｽ:ｽﾗｲﾄﾞﾛｯｸ機構 着脱式
1
か所
E | H=50
室名ｻｲﾝ(切文字) | ｼｰﾄ切文字貼 | 2
か所
計
建築工事 細目別内訳 | [5 empty] | 87
園舎新営工事 |  | ﾕﾆｯﾄ及びその他工事 |  |  | 内部
名 称 | 摘 要 | 数 量 | 単位 | 単 価 | 金 額 | 備 考
特記なき場合､材工共とする
[ﾕﾆｯﾄ]
ｶｰﾃﾝﾎﾞｯｸｽ | 桧集成材 П-W150×H100×t25
83.4
ｍ
ｶｰﾃﾝﾎﾞｯｸｽ | 桧集成材 L-W270×H100×t25
13.8
ｍ
ｶｰﾃﾝﾚｰﾙ | ｱﾙﾐﾆｳﾑ製 手引き 引分け
| 重量用(10-90) | 194
ｍ
吊りｶｰﾃﾝﾚｰﾙ | ｽﾃﾝﾚｽ製 高さ400
2.2
ｍ
ﾋﾟｸﾁｬｰﾚｰﾙ | 見切縁兼用ﾀｲﾌﾟ ﾌｯｸ共
| 安全荷重 15㎏以上 | 32.3
ｍ
ﾗｲﾆﾝｸﾞ面台 | ｽﾃﾝﾚｽ製 t1.0 HL 100×20
3
ｍ
ﾗｲﾆﾝｸﾞ面台 | ﾒﾗﾐﾝﾎﾟｽﾄﾌｫｰﾑ 100×20
0.8
ｍ
ﾗｲﾆﾝｸﾞ面台 | ﾒﾗﾐﾝﾎﾟｽﾄﾌｫｰﾑ 120×20
21.1
ｍ
ﾗｲﾆﾝｸﾞ面台 | ﾒﾗﾐﾝﾎﾟｽﾄﾌｫｰﾑ 200×20
5.1
ｍ
ﾗｲﾆﾝｸﾞ面台 | ﾒﾗﾐﾝﾎﾟｽﾄﾌｫｰﾑ 250×20
1.5
ｍ
ﾗｲﾆﾝｸﾞ面台 | ﾒﾗﾐﾝﾎﾟｽﾄﾌｫｰﾑ 300×20
2.3
ｍ
ﾗｲﾆﾝｸﾞ面台 | ﾒﾗﾐﾝﾎﾟｽﾄﾌｫｰﾑ 350×20
2.4
ｍ
ﾗｲﾆﾝｸﾞ面台 | ﾒﾗﾐﾝﾎﾟｽﾄﾌｫｰﾑ 厚20 W838×D530
| 柱欠き | 1
か所
天板 | ﾒﾗﾐﾝﾎﾟｽﾄﾌｫｰﾑ 厚20 W400×D400
(2階多目的室) |  | 1
か所
天板 | ﾒﾗﾐﾝﾎﾟｽﾄﾌｫｰﾑ 厚20 W400×D530
(2階保育室) |  | 3
か所
ﾓｯﾌﾟ掛けﾌｯｸ | ｽﾃﾝﾚｽ製
3
か所
かぎ箱 | 市販品 40本用
1
か所
消火器ﾎﾞｯｸｽ | 壁埋込型
4
か所
建築工事 細目別内訳 | [5 empty] | 88
園舎新営工事 |  | ﾕﾆｯﾄ及びその他工事 |  |  | 内部
名 称 | 摘 要 | 数 量 | 単位 | 単 価 | 金 額 | 備 考
消火器ﾎﾞｯｸｽ | 置型
1
か所
消火器 | 粉末消火器 10型
5
か所
化粧鏡 | 厚5 W1140×H840
(2歳児室･0. |  | 2
1歳児室) |  |  | か所
化粧鏡 | 厚5 W1500×H850
(0.1.2歳児用ﾄｲﾚ) |  | 1
か所
化粧鏡 | 厚5 W1140×H800
(3歳児WC) |  | 1
か所
化粧鏡 | 厚5 W1160×H800
(3歳児室･ |  | 2
多目的室) |  |  | か所
化粧鏡 | 厚5 W1800×H750
(4･5歳児WC) |  | 1
か所
化粧鏡 | 厚5 W1160×H750
(4･5歳児室) |  | 2
か所
ｼｬﾜｰﾕﾆｯﾄ | 0808ﾀｲﾌﾟ
(調理員脱衣室) | 運搬､取付費 | 1
| TOTO:JSV0808ULW5BK同等品 |  | か所
樹脂製開口枠 | W750×H1900
(ｼｬﾜｰﾕﾆｯﾄ枠) |  | 1
か所
連通管 | φ150/2 L=550
4
か所
通気管 | VPφ100 L=1500
| ｽﾃﾝﾚｽ防虫網付き | 2
か所
[家具]
F-1a | 32人用 W1800×D310×H1000
園児用下足入 |  | 1
か所
F-1b | 16人用 W900×D310×H1000
園児用下足入 |  | 4
か所
F-1c | 園児用16人 W900×D310×H1000
園児用･来客用 | 来客用12人 W1330×D360×H1000 | 1
下足入 |  |  | か所
F-2 | W1200×D350×H1600
ｽﾁｰﾙ下足入 |  | 1
(職員用) |  |  | か所
F-5 | W1200×D500×H1900
ﾐﾆｷｯﾁﾝ | 幕板､排水ﾄﾗｯﾌﾟ､防臭ｷｬｯﾌﾟ含む | 2
か所
F-6 | W600×D590×H2700
掃除用具入 |  | 6
か所
F-7a | 流し台:W1140×D400×H500
流し台･深流し台･ | 深流し台:W475×D400×H750
吊戸棚 | 吊戸棚:1656×D445×H1350
建築工事 細目別内訳 | [5 empty] | 89
園舎新営工事 |  | ﾕﾆｯﾄ及びその他工事 |  |  | 内部
名 称 | 摘 要 | 数 量 | 単位 | 単 価 | 金 額 | 備 考
ｻｲﾄﾞﾊﾟﾈﾙ共
1
か所
F-7b | 流し台:W1140×D400×H500
流し台･深流し台･ | 深流し台:W475×D400×H750
吊戸棚 | 吊戸棚:1656×D445×H1350
ｻｲﾄﾞﾊﾟﾈﾙ共
1
か所
F-7c | 流し台:W1140×D400×H550
流し台･深流し台･ | 深流し台:W475×D400×H750
吊戸棚 | 吊戸棚:1656×D445×H1350
ｻｲﾄﾞﾊﾟﾈﾙ共
1
か所
F-7d | 流し台:W1140×D400×H550
流し台･深流し台･ | 深流し台:W475×D400×H750
吊戸棚 | 吊戸棚:1656×D445×H1350
ｻｲﾄﾞﾊﾟﾈﾙ共
1
か所
F-7e | 流し台:W1140×D400×H600
流し台･深流し台･ | 深流し台:W475×D400×H750
吊戸棚 | 吊戸棚:1656×D445×H1350
ｻｲﾄﾞﾊﾟﾈﾙ共
1
か所
F-7f | 流し台:W1140×D400×H600
流し台･深流し台･ | 深流し台:W475×D400×H750
吊戸棚 | 吊戸棚:1656×D445×H1350
ｻｲﾄﾞﾊﾟﾈﾙ共
1
か所
F-8 | W1440×D470×H949
移動式ﾛｯｶｰ |  | 12
か所
F-9 | W1600×D670×H2700
収納棚 |  | 2
か所
F-10a | 流し台:W1500×D400×H500
流し台･吊戸棚 | 吊戸棚:W1500×D445×H1150 | 1
か所
F-10b | 流し台:W1140×D400×H550
流し台･吊戸棚 | 吊戸棚:W1140×D445×H1150 | 1
か所
F-10c | 流し台:W1800×D400×H600
流し台･吊戸棚 | 吊戸棚:W1800×D445×H1150 | 1
か所
F-11 | W600×D590×H2500
掃除用具入 |  | 3
か所
F-12 | W1800×D900×H1900
収納戸棚 |  | 1
か所
F-13 | W1350×D260×H1085
歯ﾌﾞﾗｼ･ｺｯﾌﾟ棚 |  | 5
か所
F-14 | W2400×D670×H2700
収納棚 |  | 4
か所
建築工事 細目別内訳 | [5 empty] | 90
園舎新営工事 |  | ﾕﾆｯﾄ及びその他工事 |  |  | 内部
名 称 | 摘 要 | 数 量 | 単位 | 単 価 | 金 額 | 備 考
F-15a | W840×D300
棚 |  | 2
か所
F-15b | W890×D300
棚 |  | 1
か所
F-16a | W1200×D300
棚 |  | 1
か所
F-16b | W2450×D300
棚 |  | 1
か所
[ｻｲﾝ]
C | W245×H200
室名ｻｲﾝ(突出) | 表示基板:ﾒ^ﾌﾟﾙ材練付板 t15
ｸﾘｱ塗装仕上 UV印刷
ﾌﾚｰﾑ:ｱﾙﾐ型材
9
か所
D | W200×H200
室名ｻｲﾝ(平付) | 表示基板:ﾒ^ﾌﾟﾙ材練付板 t12
ｸﾘｱ塗装仕上 UV印刷
ﾍﾞｰｽ:ｽﾗｲﾄﾞﾛｯｸ機構 着脱式
11
か所
E | H=50
室名ｻｲﾝ(切文字) | ｼｰﾄ切文字貼 | 30
か所
F | W245×H200
ﾄｲﾚｻｲﾝ(突出) | 表示基板:ﾒ^ﾌﾟﾙ材練付板 t15
ｸﾘｱ塗装仕上 UV印刷
ﾌﾚｰﾑ:ｱﾙﾐ型材
1
か所
G | φ200
階数表示 | 表示基板:ｱｸﾘﾙ板 t3 ｼｰﾄ切文字 | 2
| ﾍﾞｰｽ:ｽﾗｲﾄﾞﾛｯｸ機構 着脱式 |  | か所
H | W900×H900
総合案内板 | 表示基板:ﾒ^ﾌﾟﾙ材練付板 t15 | 1
| ｼｰﾄ切文字貼 |  | か所
衝突防止表示 | ｽﾃﾝﾚｽ製 径30 両面
48
か所
計
建築工事 細目別内訳 | [5 empty] | 91
外構工事 |  | 土工事
名 称 | 摘 要 | 数 量 | 単位 | 単 価 | 金 額 | 備 考
すきとり | 積み込み共 H300程度
586
ｍ3
根切り | 総掘り
| 法付ｵｰﾌﾟﾝｶｯﾄ | 729
ｍ3
床付け | 総掘り
688
㎡
埋戻し(B種) | - 発生土
467
ｍ3
積込み | - ﾊﾞｯｸﾎｳ0.8m3
262
ｍ3
建設発生土運搬 | ﾀﾞﾝﾌﾟﾄﾗｯｸ 10t積級
| ﾊﾞｯｸﾎｳ0.8m3 土砂 DID区間有り | 848
| 8.5㎞以下 |  | ｍ3
建設発生土処分
848
ｍ3
計
建築工事 細目別内訳 | [5 empty] | 92
外構工事 |  | 囲障・工作物工事
名 称 | 摘 要 | 数 量 | 単位 | 単 価 | 金 額 | 備 考
特記なき場合､材工共とする
(小学校ｴﾘｱ)
囲-1 | H=1200 ｽﾁｰﾙ製 RC基礎共
ﾒｯｼｭﾌｪﾝｽ |  | 36.5
ｍ
囲-1 | H=1200 ｽﾁｰﾙ製 L型RC基礎共
ﾒｯｼｭﾌｪﾝｽ |  | 9.6
ｍ
囲-3 | H=1000 ｽﾁｰﾙ製 CB積 基礎共
ﾒｯｼｭﾌｪﾝｽ |  | 29
ｍ
工-3 | W5200×H1400 ｱﾙﾐ製 基礎共 |  |  |  |  | 別紙 00-0035
親子開き門扉 |  | 1
式
工-3 | W1150×H1400 ｱﾙﾐ製 基礎共 |  |  |  |  | 別紙 00-0036
片開き袖門扉 |  | 1
式
工-3 | H=1500 t=250 |  |  |  |  | 別紙 00-0037
門扉周囲RC擁壁 |  | 1
式
工-3 | W2500×D200×H1500 |  |  |  |  | 別紙 00-0038
花壇内RC壁 |  | 1
式
工-3 | W390×D300×H600 ｽﾃﾝﾚｽ製
郵便受け |  | 1
か所
(小学校ｴﾘｱ/
こども園ｴﾘｱ)
囲-1 | H=1200 ｽﾁｰﾙ製 RC基礎共
ﾒｯｼｭﾌｪﾝｽ |  | 10.2
ｍ
囲-2 | H=1500 ｽﾁｰﾙ製 RC基礎共
ﾒｯｼｭﾌｪﾝｽ |  | 41.9
ｍ
囲-4 既存CB | H=1000 ｽﾁｰﾙ製 ｺｱ抜き共
ﾒｯｼｭﾌｪﾝｽ |  | 68.7
ｍ
囲-4 既存CB | W=150 t=30
笠木ﾓﾙﾀﾙ復旧 |  | 68.7
ｍ
囲-5 ｷｭｰﾋﾞｸﾙ | H=2000 ｱﾙﾐ製
目隠しﾌｪﾝｽ |  | 22.4
ｍ
囲-5 ｷｭｰﾋﾞｸﾙ | W1030×H1880 ｱﾙﾐ製
目隠しﾌｪﾝｽ |  | 1
片開門扉 |  |  | か所
囲-6 | H=1500 ｽﾁｰﾙ製
ﾒｯｼｭﾌｪﾝｽ | 基礎ﾌﾞﾛｯｸ共 | 33.6
ｍ
囲-7 既存RC基礎 | H=1500 ｺｱ抜き共
ﾒｯｼｭﾌｪﾝｽ |  | 31.3
ｍ
囲-8 ｶﾞｰﾄﾞﾊﾟｲﾌﾟ | H=800 ｽﾁｰﾙ製 亜鉛ﾒｯｷ
支柱:φ60.5×3.2@3000
縦材:φ21.7×1.2＠150
建築工事 細目別内訳 | [5 empty] | 93
外構工事 |  | 囲障・工作物工事
名 称 | 摘 要 | 数 量 | 単位 | 単 価 | 金 額 | 備 考
ﾋﾞｰﾑﾊﾟｲﾌﾟ(上下段)φ42.7×2.3
| 基礎共 | 32.3
ｍ
門-1 | W2000×H1500 ｽﾁｰﾙ製 |  |  |  |  | 別紙 00-0039
ﾒｯｼｭﾌｪﾝｽ両開き | かぶせ錠:天端掛け金具 SUS製 | 1
門扉 | RC基礎共 |  | 式
門-2 | W900×H1500 ｽﾁｰﾙ製
ﾒｯｼｭﾌｪﾝｽ片開き | RC基礎含む | 2
門扉 |  |  | か所
工-1 | W11072×D2096×H2210 基礎共 |  |  |  |  | 別紙 00-0040
駐輪場 |  | 1
式
工-2 | W3615×D2213×H2118 基礎共 |  |  |  |  | 別紙 00-0041
倉庫 |  | 1
式
工-4 | W5012×H1400 ｱﾙﾐ製 |  |  |  |  | 別紙 00-0042
2連片引き門扉 | 基礎共 RC塀(4.6m)含む | 1
式
工-4 | W1200×H1400 ｱﾙﾐ製 |  |  |  |  | 別紙 00-0043
片開き門扉 | 基礎共 | 1
式
工-4 | H=1500 t=200 |  |  |  |  | 別紙 00-0044
RC擁壁 |  | 1
式
工-5 | W5010×D6250×H100 |  |  |  |  | 別紙 00-0045
ｷｭｰﾋﾞｸﾙ基礎 | 地盤改良共 | 1
式
工-6 | W2500×D1670×H1000 |  |  |  |  | 別紙 00-0046
手･足洗場 |  | 1
式
工-7 | H=727 φ136.6 ｽﾃﾝﾚｽ製
車止め | 上下式 ﾁｪｰﾝ共 基礎共 | 3
か所
工-8 | H=977 φ136.6 ｽﾃﾝﾚｽ製
車止め | 固定式 ﾁｪｰﾝ内蔵 基礎共 | 2
か所
工-9 | W700×H650 ｽﾁｰﾙ製 黄色
ｶﾞｰﾄﾞﾊﾟｲﾌﾟ | 基礎共 | 4
か所
鉄筋ｽｸﾗｯﾌﾟ控除 | [5 empty] | 別紙 00-0047
1
式
計
建築工事 細目別内訳 | [5 empty] | 94
外構工事 |  | 構内舗装工事
名 称 | 摘 要 | 数 量 | 単位 | 単 価 | 金 額 | 備 考
特記なき場合､材工共とする
(小学校ｴﾘｱ)
[舗装]
舗-1 | 車道用 ﾎﾟｰﾗｽｱｽｺﾝ13mm t=50
透水性ｱｽﾌｧﾙﾄ舗装 | 粒度調整砕石M-30 t=100
再生ｸﾗｯｼｬﾗﾝRC-30 t=100
500㎡未満
69.4
㎡
舗-2 | 土間ｺﾝｸﾘｰﾄ t=150
ｺﾝｸﾘｰﾄ舗装 | ﾜｲﾔｰﾒｯｼｭφ6@150
ﾌﾟﾗｲﾑｺｰﾄPK-3 1.5l/㎡
再生ｸﾗｯｼｬﾗﾝRC-40 t=100
105
㎡
舗-3 | ｲﾝﾀｰﾛｯｷﾝｸﾞ100×200 t=60
ｲﾝﾀｰﾛｯｷﾝｸﾞ舗装 | 歩行者用
ｻﾝﾄﾞｸｯｼｮﾝ t=30
再生ｸﾗｯｼｬﾗﾝRC-40 t=100
21.4
㎡
舗-5 | H=300
客土敷き込み | 真砂土80%+ﾊﾟｰｸ堆肥10%+ | 1.2
| ﾊﾟｰﾗｲﾄ10% |  | ｍ3
舗-6 | 密粒ｱｽﾌｧﾙﾄ混合物 t=50
ｱｽﾌｧﾙﾄ舗装 | ﾌﾟﾗｲﾑｺｰﾄPK-3 1.5l/㎡
再生ｸﾗｯｼｬﾗﾝRC-40 t=150
路盤整地
64.4
㎡
舗装機械運搬
(ﾓｰﾀｸﾞﾚｰﾀﾞ) |  | 1
往復
舗装機械運搬
(振動ﾛｰﾗ) |  | 1
往復
舗装機械運搬
(ｱｽﾌｧﾙﾄﾌｨﾆｯｼｬ) |  | 1
往復
[その他]
縁-2 | 120×120×600
地先境界ﾌﾞﾛｯｸ |  | 40
ｍ
縁-4 | H=300 t=150 |  |  |  |  | 別紙 00-0048
RC花壇 |  | 1
式
縁-5 | W2400×H100～800 t=150
化粧CB積み |  | 1.3
㎡
縁-5 | L950 H300
木製ﾌｪﾝｽ一時撤去 | 支柱:40×40×H400 ｱﾙﾐ製 3か所共 | 1
再取り付け |  |  | 式
建築工事 細目別内訳 | [5 empty] | 95
外構工事 |  | 構内舗装工事
名 称 | 摘 要 | 数 量 | 単位 | 単 価 | 金 額 | 備 考
(小学校ｴﾘｱ/
こども園ｴﾘｱ)
[舗装]
舗-1 | 車道用 ﾎﾟｰﾗｽｱｽｺﾝ13mm t=50
透水性ｱｽﾌｧﾙﾄ舗装 | 粒度調整砕石M-30 t=100
再生ｸﾗｯｼｬﾗﾝRC-30 t=100
500～1000㎡未満
879
㎡
舗-2 | 土間ｺﾝｸﾘｰﾄ t=150
ｺﾝｸﾘｰﾄ舗装 | ﾜｲﾔｰﾒｯｼｭφ6@150
ﾌﾟﾗｲﾑｺｰﾄPK-3 1.5l/㎡
再生ｸﾗｯｼｬﾗﾝRC-40 t=100
59.2
㎡
舗-3 | ｲﾝﾀｰﾛｯｷﾝｸﾞ100×200 t=60
ｲﾝﾀｰﾛｯｷﾝｸﾞ舗装 | 歩行者用
ｻﾝﾄﾞｸｯｼｮﾝ t=30
再生ｸﾗｯｼｬﾗﾝRC-40 t=100
68.1
㎡
舗-4 | 真砂土 5mmふるい
真砂土 |  | 1,326
㎡
舗-5 | H=300
客土敷き込み | 真砂土80%+ﾊﾟｰｸ堆肥10%+ | 12.1
| ﾊﾟｰﾗｲﾄ10% |  | ｍ3
舗装機械運搬
(ﾓｰﾀｸﾞﾚｰﾀﾞ) |  | 1
往復
舗装機械運搬
(振動ﾛｰﾗ) |  | 1
往復
舗装機械運搬
(ｱｽﾌｧﾙﾄﾌｨﾆｯｼｬ) |  | 1
往復
[その他]
縁-1 花壇 | 90×90×90 |  |  |  |  | 別紙 00-0049
ﾋﾟﾝｺﾛ石 |  | 1
式
縁-2 | 120×120×600
地先境界ﾌﾞﾛｯｸ |  | 13.2
ｍ
縁-3 | W120×H205 |  |  |  |  | 別紙 00-0050
化粧CB積み |  | 1
式
縁-4 | H=300 t=150 |  |  |  |  | 別紙 00-0051
RC花壇 |  | 1
式
縁-6 | 120×120×600
地先境界ﾌﾞﾛｯｸ |  | 38.9
ｍ
駐-1 | W=150 白色 溶融式
区画線引き |  | 95.3
ｍ
建築工事 細目別内訳 | [5 empty] | 96
外構工事 |  | 構内舗装工事
名 称 | 摘 要 | 数 量 | 単位 | 単 価 | 金 額 | 備 考
駐-2 | W=150 白色 溶融式
ｾﾞﾌﾞﾗﾏｰｸ |  | 22.4
ｍ
駐-2 | 1500×1500程度 白色 溶融式
身障者ﾏｰｸ |  | 1
か所
駐-2 ｾﾞﾌﾞﾗ | 600×600程度 白色 溶融式
身障者ﾏｰｸ |  | 1
か所
駐-3 横断歩道 | W200×D2000 溶融式
白線引き |  | 14
か所
駐-4 | W600×D200×H115 ｱﾝｶｰ固定
車止めﾌﾞﾛｯｸ |  | 18
か所
計
建築工事 細目別内訳 | [5 empty] | 97
外構工事 |  | 屋外排水工事
名 称 | 摘 要 | 数 量 | 単位 | 単 価 | 金 額 | 備 考
特記なき場合､材工共とする
(小学校ｴﾘｱ)
桝-1 1号流入桝 | 600×600×H1000 外ﾌﾗｯﾄ桝 |  |  |  |  | 別紙 00-0052
集水桝 | ｸﾞﾚｰﾁﾝｸﾞ蓋共 | 1
式
桝-5 | 500×500×H700 |  |  |  |  | 別紙 00-0053
現場打ち集水桝 | ｸﾞﾚｰﾁﾝｸﾞ蓋共 | 1
式
側-6 | W300×H390 PU3型 |  |  |  |  | 別紙 00-0054
横断側溝 | 補強ｺﾝｸﾘｰﾄ打ち共 | 1
| ｸﾞﾚｰﾁﾝｸﾞ蓋共 |  | 式
(小学校ｴﾘｱ/
こども園ｴﾘｱ)
桝-1 1号流入桝 | 600×600×H1000 外ﾌﾗｯﾄ桝 |  |  |  |  | 別紙 00-0055
集水桝 | ｸﾞﾚｰﾁﾝｸﾞ蓋共 | 1
式
桝-2 2号流入桝 | 600×600×H1400 外ﾌﾗｯﾄ桝 |  |  |  |  | 別紙 00-0056
集水桝 | ｸﾞﾚｰﾁﾝｸﾞ蓋共 | 1
式
側-1 | W360×H360 360B |  |  |  |  | 別紙 00-0057
上蓋式U形側溝 | ｸﾞﾚｰﾁﾝｸﾞ蓋共 | 1
式
側-2 | W450×H155 |  |  |  |  | 別紙 00-0058
L型側溝 |  | 1
式
側-3 | W250×H250 PU3型 道路用 |  |  |  |  | 別紙 00-0059
横断側溝 | ｸﾞﾚｰﾁﾝｸﾞ蓋共 | 1
式
側-4 | φ250 |  |  |  |  | 別紙 00-0060
重圧管 |  | 1
式
側-5 | W550×H300 |  |  |  |  | 別紙 00-0061
現場打ち側溝 | ｺﾝｸﾘｰﾄ蓋共 | 1
式
側-7 | 300×300 |  |  |  |  | 別紙 00-0062
可変側溝 | ｺﾝｸﾘｰﾄ蓋、ｸﾞﾚｰﾁﾝｸﾞ蓋共 | 1
式
側-8 | W=360 t=30~150
既存側溝底打ち |  | 5.4
ﾓﾙﾀﾙ |  |  | ㎡
側-9 | W360×H360 t=200
既存側溝止め |  | 2
ｺﾝｸﾘｰﾄ |  |  | か所
鉄筋ｽｸﾗｯﾌﾟ控除 | [5 empty] | 別紙 00-0063
1
式
計
建築工事 細目別内訳 | [5 empty] | 98
外構工事 |  | 植栽工事
名 称 | 摘 要 | 数 量 | 単位 | 単 価 | 金 額 | 備 考
特記なき場合､材工共とする
(小学校ｴﾘｱ)
植-1 | H2.0
ｼﾏﾄﾈﾘｺ |  | 3
本
支柱 | 二脚鳥居
3
本
(小学校ｴﾘｱ/
こども園ｴﾘｱ)
植-2 | H2.0
ｻｸﾗ(ｿﾒｲﾖｼﾉ) |  | 1
本
植-3 | H2.0
ｶｲﾂﾞｶ |  | 4
本
植-4 | H2.0
ｲﾛﾊﾓﾐｼﾞ |  | 3
本
植-5 | H2.0
ｲﾁｮｳ |  | 2
本
低-1 | H1.0 5本/㎡
ｻﾂｷﾂﾂｼﾞ(白) |  | 6.8
㎡
地-1 | 9本/㎡
ｼﾊﾞｻﾞｸﾗ |  | 8.6
㎡
地-2 | 5本/㎡
ﾋﾒｲﾜﾀﾞﾚｿｳ |  | 19.8
㎡
支柱 | 二脚鳥居
10
本
植栽機械運搬 | [5 empty] | 別紙 00-0064
1
式
計
建築工事 細目別内訳 | [5 empty] | 99
外構工事 |  | その他工事
名 称 | 摘 要 | 数 量 | 単位 | 単 価 | 金 額 | 備 考
特記なき場合､材工共とする
(小学校ｴﾘｱ)
A 自立ｻｲﾝ | W550×D150×H2500 |  |  |  |  | 別紙 00-0065
| 基礎含む | 1
式
ｴ | W1800×D250×H1800 ｽﾃﾝﾚｽ製
掲示板一時撤去 |  | 1
復旧 |  |  | か所
(小学校ｴﾘｱ/
こども園ｴﾘｱ)
砂場 | W6000×D4000×H50
| 砂場用ﾃﾝﾄｼｪﾙﾀｰ共 基礎共 | 1
か所
砂場 | W3000×D3000×H50
| 枠､砂共 基礎共 | 1
か所
砂場 | φ150
砂場暗渠 |  | 19.5
ｍ
にがり散布 | 約1300㎡
1
式
掲示板 | W1294×D98×H1800 |  |  |  |  | 別紙 00-0066
支柱:ｱﾙﾐ押出形材ｱﾙﾏｲﾄ仕上
掲示板:ﾋﾟﾝ･ﾏｸﾞﾈｯﾄ併用仕様
ｶﾞﾗｽ:強化ﾊﾞﾗｽ 5t 基礎共
1
式
3連低鉄棒 | W4500×H900/1000/1200 基礎共 |  |  |  |  | 別紙 00-0067
1
式
ﾌﾗｯｸﾎﾟｰﾙ | H=7000 ｱﾙﾐ製 基礎共 |  |  |  |  | 別紙 00-0068
1
式
砂場倉庫 | ｽﾁｰﾙ製 基礎共 |  |  |  |  | 別紙 00-0069
1
式
B | ｽﾃﾝﾚｽ箱文字
施設名称ｻｲﾝ |  | 1
か所
鉄筋ｽｸﾗｯﾌﾟ控除 | [5 empty] | 別紙 00-0070
1
式
側-11
橋梁
橋梁 | ｽﾘｰｴｽG-cube工法
地盤改良 | φ800mm L=15.0m 13本 | 1
式
積込み | - ﾊﾞｯｸﾎｳ0.8m3
52
ｍ3
建設発生土運搬 | ﾀﾞﾝﾌﾟﾄﾗｯｸ 10t積級
| ﾊﾞｯｸﾎｳ0.8m3 汚泥 DID区間有り | 52
| 19.5㎞以下 |  | ｍ3
建築工事 細目別内訳 | [5 empty] | 100
外構工事 |  | その他工事
名 称 | 摘 要 | 数 量 | 単位 | 単 価 | 金 額 | 備 考
建設発生土処分
52
ｍ3
橋梁 | L40060×B700×H600
PCﾎﾞｯｸｽｶﾙﾊﾞｰﾄ | 根切､埋戻､基面整正､
構造物新設､撤去
基礎･蓋共
1
式
側-10
雨水流出抑制施設
砕石貯留槽 | 10000×16000×H950
遮水ｼｰﾄ t=1.5
単粒度砕石4号
有孔管φ150､VPφ150
| 透水ｼｰﾄ t=1.5 | 1
か所
桝-3 オリフィス | 1000×1000×H2000 外ﾌﾗｯﾄ桝
桝 | 蓋､足掛金物､基礎共 | 1
か所
桝-4 ポンプ槽 | φ1200×H2900
| ﾏﾝﾎｰﾙ蓋､足掛金物､基礎共 | 1
か所
重機回送費
1
式
計
昇降機設備工事 細目別内訳 | [5 empty] | 101
昇降機設備工事 |  | ｴﾚﾍﾞｰﾀｰ設備工事
名 称 | 摘 要 | 数 量 | 単位 | 単 価 | 金 額 | 備 考
昇降機 | 積載量:600Kg 定員:9名
速度:45ｍ/分
停止箇所:2か所(1～2階)
制御方式:交流ｲﾝﾊﾞｰﾀ制御
| 操作方式:乗合全自動方式 | 1
| 手続き費含む |  | 式
計
解体工事 細目別内訳 | [5 empty] | 102
建築既存園舎解体工事 |  | 直接仮設工事
名 称 | 摘 要 | 数 量 | 単位 | 単 価 | 金 額 | 備 考
枠組本足場 | [5 empty] | 別紙 00-0071
(手すり先行方式) |  | 1
式
防音ｼｰﾄ張り | [5 empty] | 別紙 00-0072
1
式
内部仕上足場 | [5 empty] | 別紙 00-0073
1
式
単管一本足場 | ｱｽﾍﾞｽﾄ除去工事 |  |  |  |  | 別紙 00-0074
1
式
防炎ｼ-ﾄ張り | ｱｽﾍﾞｽﾄ除去工事 |  |  |  |  | 別紙 00-0075
1
式
ﾎﾟﾘｼｰﾄ隔離養生 | ｱｽﾍﾞｽﾄ除去工事 |  |  |  |  | 別紙 00-0076
1
式
整理清掃後片付け | ｱｽﾍﾞｽﾄ除去工事 |  |  |  |  | 別紙 00-0077
1
式
仮設材運搬 | [5 empty] | 別紙 00-0078
1
式
計
解体工事 細目別内訳 | [5 empty] | 103
建築既存園舎解体工事 |  | 土工事
名 称 | 摘 要 | 数 量 | 単位 | 単 価 | 金 額 | 備 考
特記なき場合､材工共とする
盛土撤去
88.6
ｍ3
埋戻し(B種) | - 発生土
88.6
ｍ3
埋戻し(A種) | - 山砂の類
139
ｍ3
土工機械運搬 | 根切り、埋戻し
| - | 1
往復
計
解体工事 細目別内訳 | [5 empty] | 104
建築既存園舎解体工事 |  | 躯体・内装解体
名 称 | 摘 要 | 数 量 | 単位 | 単 価 | 金 額 | 備 考
RC造建物躯体解体 | 地上解体
| 圧砕機主体 積込共 | 434
ｍ3
RC造建物基礎解体 | 圧砕機･大型ﾌﾞﾚｰｶｰ併用 積込共
267
ｍ3
ｺﾝｸﾘｰﾄ土間解体 | 圧砕機･大型ﾌﾞﾚｰｶｰ併用 積込共
91.8
ｍ3
内部造作解体
943
㎡
[杭]
杭引抜 | φ350 L=17.0m
6
本
杭頭飛ばし | φ350 L=3.0m
16
本
杭頭飛ばし | 試験杭
| φ350 L=3.0m | 1
本
破砕費
14.7
ｍ3
埋戻し費 | 真砂土
325
ｍ3
砕石養生(RC-40) | 深さ程度1m程度
| 矢板打設時準用 | 300
㎡
重機回送費
1
式
根切り | 小規模土工
| - | 300
ｍ3
砕石積込 | 機 械
300
ｍ3
とりこわし | ﾀﾞﾝﾌﾟﾄﾗｯｸ 10t積級
発生材運搬 | ﾊﾞｯｸﾎｳ0.8m3 ｶﾞﾚｷ類(砕石) | 300
| DID区間有り 60.0㎞以下 |  | ｍ3
発生材処分 | 最終処分 ｶﾞﾚｷ類
444
ｔ
計
解体工事 細目別内訳 | [5 empty] | 105
建築既存園舎解体工事 |  | 環境配慮解体工事
名 称 | 摘 要 | 数 量 | 単位 | 単 価 | 金 額 | 備 考
[外部]
外壁 | 石綿含有建材(ﾚﾍﾞﾙ3)
ﾓﾙﾀﾙ撤去 | 集塵装置付き
ﾃﾞｨｽｸｸﾞﾗｲﾝﾀﾞｰｹﾚﾝ工法
防護服等含む
44.2
㎡
[内部]
床 | 石綿含有建材(ﾚﾍﾞﾙ3)
ﾋﾞﾆﾙ床ｼｰﾄ | 防護服等含む | 115
㎡
床 | 石綿含有建材(ﾚﾍﾞﾙ3)
ﾅﾗ複合ﾌﾛｰﾘﾝｸﾞ | 防護服等含む | 491
㎡
床 | 石綿含有建材(ﾚﾍﾞﾙ3)
縁甲板 | 防護服等含む | 1.1
㎡
壁 | 石綿含有建材(ﾚﾍﾞﾙ3)
ﾓﾙﾀﾙ撤去 | 防護服等含む | 183
㎡
計
解体工事 細目別内訳 | [5 empty] | 106
電気設備解体工事 |  | 電灯設備 |  |  | 撤去
名 称 | 摘 要 | 数 量 | 単位 | 単 価 | 金 額 | 備 考
蛍光灯器具 | 露出形 FL 20W ×1
撤去 | 再使用しない | 7
個
蛍光灯器具 | 露出形 FL 40W ×1
撤去 | 再使用しない | 8
個
蛍光灯器具 | 露出形 FL 40W ×2
撤去 | 再使用しない | 37
個
照明器具撤去 | 露出 LED40W×2灯
| 再使用しない | 12
個
蛍光灯器具 | 埋込形 FL 20W ×1
撤去 | 再使用しない | 1
個
蛍光灯器具 | 埋込形 FL 40W ×2
撤去 | 再使用しない | 29
個
蛍光灯器具 | 埋込形 FL 40W ×3
撤去 | 再使用しない | 10
個
照明器具撤去 | 埋込 LED40W×2灯
| 再使用しない | 3
個
蛍光灯器具 | ﾌﾞﾗｹｯﾄ FL 20W ×1
撤去 | 再使用しない | 5
個
蛍光灯器具 | ﾌﾞﾗｹｯﾄ FL40W×1灯
撤去 | 再使用しない | 7
個
蛍光灯器具 | ﾀﾞｳﾝﾗｲﾄ FL13W×1灯
撤去 | 再使用しない | 4
個
蛍光灯器具 | ﾍﾟﾝﾀﾞﾝﾄﾗｲﾄ FCL32W+30W
撤去 | 再使用しない | 1
個
蛍光灯器具 | ﾎﾟｰﾁﾗｲﾄ FL30W×1灯
撤去 | 再使用しない | 2
個
白熱灯器具 | ｽﾎﾟｯﾄﾗｲﾄ IL90W×1灯
撤去 | 再使用しない | 5
個
照明器具撤去 | 高天井ﾀﾞｳﾝﾗｲﾄ HF250W×1灯
| 再使用しない | 2
個
避難口誘導灯撤去 | 直付 B級 片面
| 再使用しない | 1
個
避難口誘導灯撤去 | 直付 B級 両面
| 再使用しない | 1
個
階段通路誘導灯撤 | 防雨形 FL40Wx1灯
去 | 再使用しない | 1
個
標示灯撤去 | FL20W×1灯 文字：「ひなんきぐ」
| 再使用しない | 1
個
電灯盤撤去 | W1200 x H2350 x D260
| 再使用しない | 1
面
解体工事 細目別内訳 | [5 empty] | 107
電気設備解体工事 |  | 電灯設備 |  |  | 撤去
名 称 | 摘 要 | 数 量 | 単位 | 単 価 | 金 額 | 備 考
計
解体工事 細目別内訳 | [5 empty] | 108
電気設備解体工事 |  | 拡声設備 |  |  | 撤去
名 称 | 摘 要 | 数 量 | 単位 | 単 価 | 金 額 | 備 考
ｹｰﾌﾞﾙ撤去 | AE 1.2-3C 管内
| 再使用しない | 24
ｍ
ねじなし電線管 | (E19) 再使用しない
撤去 |  | 17
ｍ
硬質ﾋﾞﾆﾙ電線管 | (VE16,HIVE16) 再使用しない
撤去 |  | 7
ｍ
露出丸ﾎﾞｯｸｽ | 2方出
撤去 |  | 1
個
ｱｯﾃﾈｰﾀｰ収納ﾎﾞｯｸｽ | 100 x 150 x100 樹脂製
撤去 | 再使用しない | 1
個
屋外ｽﾋﾟｰｶｰ撤去 | 再使用しない
1
個
鋼管ﾎﾟｰﾙ撤去 | 7m 再使用しない
1
本
計
解体工事 細目別内訳 | [5 empty] | 109
電気設備解体工事 |  | 火災報知設備 |  |  | 撤去
名 称 | 摘 要 | 数 量 | 単位 | 単 価 | 金 額 | 備 考
感知器撤去 | 差動式 2種 確認ﾗﾝﾌﾟ付
| 再使用しない | 15
個
感知器撤去 | 定温式 1種防水型 確認ﾗﾝﾌﾟ付
| 再使用しない | 3
個
煙感知器撤去 | 2種 確認ﾗﾝﾌﾟ付
| 再使用しない | 4
個
ｶﾞｽ漏れ警報器 | LPG用
撤去 | 再使用しない | 13
個
ｶﾞｽ漏れ警報器 | LPG用 防水
撤去 |  | 2
個
計
解体工事 細目別内訳 | [5 empty] | 110
電気設備解体工事 |  | 構内配電線路 |  |  | 撤去
名 称 | 摘 要 | 数 量 | 単位 | 単 価 | 金 額 | 備 考
ｹｰﾌﾞﾙ撤去 | CV 100mm2-3C 管内
| 再使用しない | 30
ｍ
ｹｰﾌﾞﾙ撤去 | CV 60mm2-3C 管内
| 再使用しない | 30
ｍ
ｹｰﾌﾞﾙ撤去 | OC 22mm2 架空
| 再使用しない | 1
1径間
ｹｰﾌﾞﾙ撤去 | OC 38mm2 架空
| 再使用しない | 1
1径間
ｹｰﾌﾞﾙ撤去 | CV 38mm2-3C 管内
| 再使用しない | 10
ｍ
ｹｰﾌﾞﾙ撤去 | CV 22mm2-3C 管内
| 再使用しない | 10
ｍ
電線管撤去 | PE 36 露出
| 再使用しない | 10
ｍ
電線管撤去 | PE 54 露出
| 再使用しない | 10
ｍ
硬質ﾋﾞﾆﾙ電線管 | (VE36,HIVE36) 再使用しない
撤去 |  | 30
ｍ
ｺﾝｸﾘｰﾄ柱撤去 | CP10-19-350
| 腕金 900mm 4本共 | 1
| 再使用しない |  | 本
取引計器盤(電灯) | W500 x H 930 x D200
撤去 |  | 1
面
取引計器盤(動力) | W290 x H 830 x D200
撤去 |  | 1
面
腕金撤去 | 900mm
| 再使用しない | 4
本
計
解体工事 細目別内訳 | [5 empty] | 111
機械設備解体工事 |  | 空調設備 |  |  | 機器設備
名 称 | 摘 要 | 数 量 | 単位 | 単 価 | 金 額 | 備 考
PAC-1 | 天吊型
ﾊﾟｯｹｰｼﾞｴｱｺﾝ撤去 | 冷房能力:5.0kW 暖房能力:5.6kW | 1
| 付属品共 再使用しない |  | 組
PAC-2 | 天吊型
ﾊﾟｯｹｰｼﾞｴｱｺﾝ撤去 | 冷房能力:10.0kW 暖房能力:11.2kW | 2
| 付属品共 再使用しない |  | 組
PAC-3 | 天吊型
ﾊﾟｯｹｰｼﾞｴｱｺﾝ撤去 | 冷房能力:10.0kW 暖房能力:11.2kW | 1
| 付属品共 再使用しない |  | 組
PAC-4 | 天吊型
ﾊﾟｯｹｰｼﾞｴｱｺﾝ撤去 | 冷房能力:12.5kW 暖房能力:14.0kW | 2
| 付属品共 再使用しない |  | 組
RAC-1 | 壁掛型
ﾙｰﾑｴｱｺﾝ取外し | 冷房能力:2.2kW 暖房能力:2.5kW | 1
| 付属品共 指定場所へ保管 |  | 組
ｴｱｺﾝ冷媒回収･破 | [5 empty] | 別紙 00-0079
壊処理 |  | 1
式
計
解体工事 細目別内訳 | [5 empty] | 112
機械設備解体工事 |  | 給水設備
名 称 | 摘 要 | 数 量 | 単位 | 単 価 | 金 額 | 備 考
鋼管撤去（ねじ） | 地中配管
（再使用無し） | 20A | 52
ｍ
鋼管撤去（ねじ） | 地中配管
（再使用無し） | 25A | 62
ｍ
鋼管撤去（ねじ） | 地中配管
（再使用無し） | 40A | 30
ｍ
鋼管撤去（ねじ） | 地中配管
（再使用無し） | 50A | 71
ｍ
弁桝撤去 | VC-1 再使用しない
3
個
弁桝撤去 | VC-3 再使用しない
2
個
ｶﾞｰﾃﾞﾝﾊﾟﾝ撤去 | 再使用しない
| 水栓柱共 | 2
個
散水栓撤去 | BOX共 再使用しない
1
個
土工事 | [5 empty] | 別紙 00-0080
1
式
計
解体工事 細目別内訳 | [5 empty] | 113
機械設備解体工事 |  | 排水設備
名 称 | 摘 要 | 数 量 | 単位 | 単 価 | 金 額 | 備 考
汚水圧送ﾎﾟﾝﾌﾟ | 揚程5ｍ×0.4kw 150㎥/min
撤去 | 再使用しない | 2
台
ﾎﾟﾝﾌﾟ制御盤撤去 | 屋外壁掛け 500×250×730H
| 再使用しない | 1
面
塩化ﾋﾞﾆﾙ管撤去（ | 地中配管
再使用無し） | 40A | 5
ｍ
塩化ﾋﾞﾆﾙ管撤去（ | 地中配管
再使用無し） | 65A | 5
ｍ
塩化ﾋﾞﾆﾙ管撤去（ | 地中配管
再使用無し） | 75A | 1
ｍ
塩ﾋﾞ管撤去 | 地中配管
| 80A | 9
ｍ
塩化ﾋﾞﾆﾙ管撤去（ | 地中配管
再使用無し） | 100A | 80
ｍ
塩化ﾋﾞﾆﾙ管撤去（ | 地中配管
再使用無し） | 125A | 13
ｍ
塩化ﾋﾞﾆﾙ管撤去（ | 地中配管
再使用無し） | 150A | 16
ｍ
ため桝（既製品・ | 鉄製蓋付き 400×400
ｺﾝｸﾘｰﾄ製）撤去 | 管底 300H ～450H | 8
組
ため桝（既製品・ | 鉄製蓋付き 400×400
ｺﾝｸﾘｰﾄ製）撤去 | 管底 450H ～600H | 3
組
硬質塩化ﾋﾞﾆﾙ製ｲﾝ | 桝径200φ 最大排水管径100φ
ﾊﾞｰﾄ桝撤去 | ST,90L,45L,90Y,45Y,45YS,WLS | 12
| ～800H |  | 組
硬質塩化ﾋﾞﾆﾙ製ｲﾝ | 桝径300φ 最大排水管径100φ
ﾊﾞｰﾄ桝撤去 | ST,90L,45L,90Y,45Y,45YS,WLS | 1
| 801～1200H |  | 組
硬質塩化ﾋﾞﾆﾙ製ｲﾝ | 桝径200φ 最大排水管径100φ
ﾊﾞｰﾄ桝撤去 | ST,90L,45L,90Y,45Y,45YS,WLS | 1
| 801～1200H |  | 組
ﾎﾟﾘﾌﾟﾛﾋﾟﾚﾝ製ため | 桝径φ300
桝撤去 | 管底 650H 桝底800H | 2
組
ﾎﾟﾘﾌﾟﾛﾋﾟﾚﾝ製ため | 桝径φ300
桝撤去 | 管底 850H 桝底1,000H | 1
組
ﾎﾟﾝﾌﾟ槽撤去 | FRP製 Φ1200×2450 蓋：φ600MHB
| 再使用しない | 1
組
穴埋め補修 | φ100 -
| - | 1
か所
穴埋め補修 | φ150 -
| - | 1
か所
穴埋め補修 | φ200 -
| - | 1
か所
解体工事 細目別内訳 | [5 empty] | 114
機械設備解体工事 |  | 排水設備
名 称 | 摘 要 | 数 量 | 単位 | 単 価 | 金 額 | 備 考
土工事 | [5 empty] | 別紙 00-0081
1
式
計
解体工事 細目別内訳 | [5 empty] | 115
機械設備解体工事 |  | 給湯設備
名 称 | 摘 要 | 数 量 | 単位 | 単 価 | 金 額 | 備 考
WHG-1 | 屋内壁掛け 16号
ｶﾞｽ瞬間湯沸機 | 再使用しない | 2
撤去 |  |  | 台
WHG-2 | 屋内壁掛け 5号
ｶﾞｽ瞬間湯沸機 | 再使用しない | 1
撤去 |  |  | 台
計
解体工事 細目別内訳 | [5 empty] | 116
機械設備解体工事 |  | ガス設備
名 称 | 摘 要 | 数 量 | 単位 | 単 価 | 金 額 | 備 考
鋼管撤去（ねじ） | 地中配管
（再使用無し） | 20A | 12
ｍ
鋼管撤去（ねじ） | 地中配管
（再使用無し） | 50A | 9
ｍ
計
解体工事 細目別内訳 | [5 empty] | 117
外構解体工事 |  | 外構解体工事-1
名 称 | 摘 要 | 数 量 | 単位 | 単 価 | 金 額 | 備 考
ｱ | W1600×H1600 ｽﾁｰﾙ製
ﾒｯｼｭﾌｪﾝｽ両開き | 基礎共 | 1
門扉撤去 |  |  | か所
ｲ | W1600×H1600 ｽﾁｰﾙ製
格子両開き門扉 | 基礎共 | 1
撤去 |  |  | か所
ｳ | W6000×H1150 ｽﾁｰﾙ製
両引引き分け門扉 | RC塀・花壇・レール共
撤去
1
か所
ｳ | 土間ｺﾝｸﾘｰﾄ t=300
土間ｺﾝｸﾘｰﾄ撤去 | 補強筋:D13@200ﾀﾃﾖｺ
砕石 t=100
17.8
㎡
ｳ | ｺﾝｸﾘｰﾄ面
ｶｯﾀｰ切り |  | 14.6
ｍ
ｵ 花壇 | 100×100×600
縁石撤去 |  | 86.8
ｍ
ｵ 花壇 | W4200×D1700×H310
ﾌﾞﾛｯｸ積み撤去 | ﾚﾝｶﾞﾌﾞﾛｯｸ2段 CB1段 | 3
か所
ｶ 花壇 | 100×100×600
縁石一部撤去 |  | 7.3
ｍ
ｷ 花壇 | 100×100×600
縁石一部撤去 |  | 5.9
ｍ
ｷ 花壇 | W14550×H100~700 t=150
CB積み一部撤去 | 1~4段積み | 1
か所
ｸ | L1500×W1500
樹木保護板撤去 |  | 4
か所
ｹ | W1800×D1000 t=200
橋撤去 | ｶﾞｰﾄﾞﾊﾟｲﾌﾟ共 | 1
か所
ｺ | B700×H600
ﾎﾞｯｸｽｶﾙﾊﾞｰﾄ撤去 |  | 28.9
ｍ
ｻ | 100×100×600
縁石撤去 |  | 10.7
ｍ
ｼ | W300×H300
現場打側溝撤去 |  | 9.5
ｍ
ｼ 現場打側溝 | W=300用 ｽﾁｰﾙ製 細目 T-14
ｸﾞﾚｰﾁﾝｸﾞ溝蓋撤去 |  | 9.5
ｍ
ｽ | 500×500×H600
雨水枡撤去 |  | 2
か所
ｽ 雨水枡 | 500角用 ｽﾁｰﾙ製 細目 T-14
ｸﾞﾚｰﾁﾝｸﾞ桝蓋撤去 |  | 2
か所
解体工事 細目別内訳 | [5 empty] | 118
外構解体工事 |  | 外構解体工事-1
名 称 | 摘 要 | 数 量 | 単位 | 単 価 | 金 額 | 備 考
ｾ | W300×H360
U字側溝撤去 |  | 6
ｍ
ｾ U字側溝 | W=300用 t=100
ｺﾝｸﾘｰﾄ溝蓋撤去 |  | 6
ｍ
あ | H=1000 ｽﾁｰﾙ製 CB(3段)､基礎共
ﾒｯｼｭﾌｪﾝｽ撤去 |  | 39.9
ｍ
い | H=1000 ｽﾁｰﾙ製 CB(3段)､基礎共
ﾒｯｼｭﾌｪﾝｽ撤去 |  | 12.9
ｍ
1 | H4.0 W0.3 C0.5
高木伐採伐根 |  | 5
本
2 ｻﾂｷ | H1.2 C0.1 6本/㎡
中木伐採伐根 |  | 24.7
㎡
3 ﾃｲｶｶｽﾞﾗ | H1.0 C0.1 12本/㎡
中木伐採伐根 |  | 5.6
㎡
4 ｻｻﾞﾝｶ等 | H0.8 C0.1 3本/㎡
低木伐採伐根 |  | 14.9
㎡
ｱｽﾌｧﾙﾄ舗装撤去 | 表層 t=50
| 路盤材 t=200 | 31.8
| 機械 集積・積込み共 |  | ㎡
ｶｯﾀｰ切り | ｱｽﾌｧﾙﾄ面
16.1
ｍ
埋戻し(A種) | - 山砂の類
| 外構埋戻し分 | 29.8
ｍ3
計
解体工事 細目別内訳 | [5 empty] | 119
外構解体工事 |  | 外構解体工事-2
名 称 | 摘 要 | 数 量 | 単位 | 単 価 | 金 額 | 備 考
ｱ | W3000×H870 ｽﾁｰﾙ製
両開き門扉撤去 | 基礎共 | 1
か所
ｲ | W1600×H1050 ｽﾁｰﾙ製
両開き門扉撤去 | RC塀・花壇共 | 1
か所
ｲ ｽﾛｰﾌﾟ | 磁器質ﾀｲﾙ 150×150
ﾀｲﾙ撤去 |  | 12.6
㎡
ｳ | W6000×H1050 ｽﾁｰﾙ製
両引引分門扉撤去 | RC塀・花壇・レール・基礎共 | 1
か所
ｴ | W2100×D2550×H2650 ｽﾁｰﾙ製
ｶﾞｽ庫撤去 | CB・基礎共 | 1
か所
ｵ | W2210×D2210×H2080 ｽﾁｰﾙ製
ﾌﾟﾚﾊﾌﾞ倉庫撤去 | CB共 | 1
か所
ｶ | W3160×D2210×H2080 ｽﾁｰﾙ製
ﾌﾟﾚﾊﾌﾞ倉庫撤去 | CB共 | 1
か所
ｷ | W1750×D1000×H2080 ｽﾁｰﾙ製
ﾌﾟﾚﾊﾌﾞ倉庫撤去 | CB共 | 1
か所
ｸ | W3470×D2210×H2080 ｽﾁｰﾙ製
ﾌﾟﾚﾊﾌﾞ倉庫撤去 | CB共 | 1
か所
ｹ | W3200×D1500×H2100 基礎共
飼育小屋撤去 |  | 1
か所
ｺ | W1600×D500×H900 ｽﾁｰﾙ製
ﾌﾟﾚﾊﾌﾞ倉庫撤去 | CB共 | 1
か所
ｻ | W800×D500×H1800 ｽﾁｰﾙ製
ﾌﾟﾚﾊﾌﾞ倉庫撤去 | CB共 | 2
か所
ｼ | W2950×D2210×H2080 ｽﾁｰﾙ製
ﾌﾟﾚﾊﾌﾞ倉庫撤去 | CB共 | 4
か所
ｽ | W1500×D1950×H2460 ｽﾁｰﾙ製
ﾌﾟﾚﾊﾌﾞ倉庫撤去 | CB共 | 1
か所
ｾ | W800×D800×H1230
手洗場撤去 |  | 1
か所
ｿ | W4800×D3200×H870
手洗･足洗場撤去 |  | 1
か所
ﾀ | W1250×H1760
掲示板撤去 | 掲示板:ｱﾙﾐ製+ﾎﾟﾘｶｰﾈｰﾄ板
脚:ｱﾙﾐ製 75×75 基礎共
1
か所
ﾁ | H=10000 ｱﾙﾐ製 基礎共
ﾌﾗｯｸﾞﾎﾟｰﾙ撤去 |  | 1
か所
ﾂ | L550+23000+550×H400 CB2段積み
花壇撤去 |  | 1
か所
解体工事 細目別内訳 | [5 empty] | 120
外構解体工事 |  | 外構解体工事-2
名 称 | 摘 要 | 数 量 | 単位 | 単 価 | 金 額 | 備 考
ﾃ | H=190 t=100 CB1段積み
花壇撤去 |  | 6.9
ｍ
ﾄ | W3220×D2400×H2650
浄化槽撤去 |  | 1
か所
ﾅ | 全長8850 H=1080～H2100
総合遊具撤去 | 雲梯+ｼﾞｬﾝｸﾞﾙｼﾞﾑ 基礎共 | 1
か所
ﾆ | H=4800 φ113 ｽﾁｰﾙ製 基礎共
ｶﾒﾗ用ﾎﾟｰﾙ撤去 |  | 1
か所
ﾇ | W21900×D1400×H3000
総合遊具撤去 | すべり台+雲梯+吊橋 基礎共 | 1
か所
ﾈ | W1350×D1350×H1900 木製
小屋(ｷｯｽﾞﾊｳｽ) | 基礎共 | 1
撤去 |  |  | か所
ﾉ | W10000×D9000×H1800
築山撤去 | 土管φ1200 L9500
ﾌﾞﾛｯｸﾀｲﾙ300×300 W2700×H1500
ｸﾗｲﾐﾝｸﾞ用小岩 W4000×H1500
1
か所
ﾊ | W7800×D7300×H400
砂場撤去 | 鉄骨建屋共 | 1
か所
ﾊ 砂場 | W3200×D150×H1000 5段積み
CB塀撤去 |  | 1
か所
ﾊ 砂場 | W4800×D150×H1000 6段積み
CB塀撤去 |  | 1
か所
ﾊ 砂場 CB塀 | 3段積み
控壁撤去 |  | 3
か所
ﾋ | φ1200 FRP製 椅子共
ﾃｰﾌﾞﾙ撤去 |  | 1
か所
4連鉄棒撤去 | W6000×H800/1050 基礎共
1
か所
ﾍ | W550×D1200×H1200
補助台撤去 | 支柱 ｽﾁｰﾙ製φ20
踏板 木製
1
か所
ﾎ | W4300×D1000×H2000 基礎共
ﾌﾞﾗﾝｺ撤去 |  | 1
か所
ﾏ | W3100×D1000×H2000 基礎共
ﾀｲﾔﾌﾞﾗﾝｺ撤去 |  | 1
か所
ﾐ | W5000×H450
防護柵撤去 | 丸鋼:φ40 基礎共 | 1
か所
ﾑ | W4000×H450
防護柵撤去 | 丸鋼:φ40 基礎共 | 1
か所
解体工事 細目別内訳 | [5 empty] | 121
外構解体工事 |  | 外構解体工事-2
名 称 | 摘 要 | 数 量 | 単位 | 単 価 | 金 額 | 備 考
ﾒ | φ1200 L=1200 t=100
土管撤去 |  | 2
か所
ﾓ | W=600 L=600
U字溝撤去 |  | 10
か所
ﾔ | W550×D400×H130 FRP製
手洗い撤去 |  | 3
か所
ﾕ | W600×H600
現場打側溝(暗渠) |  | 14.3
撤去 |  |  | ｍ
あ | H=1000 ｽﾁｰﾙ製
ﾒｯｼｭﾌｪﾝｽ撤去 |  | 69
ｍ
う | H=1000 ｽﾁｰﾙ製 CB2段積み共
ﾒｯｼｭﾌｪﾝｽ撤去 |  | 24.5
ｍ
え | H=1000 ｽﾁｰﾙ製
ﾒｯｼｭﾌｪﾝｽ撤去 |  | 31
ｍ
お | W400×H400
U型側溝撤去 |  | 23
ｍ
お U型側溝 | W=400 t=100
ｺﾝｸﾘｰﾄ溝蓋撤去 |  | 23
ｍ
か | W400×H400
U型側溝撤去 |  | 39
ｍ
か U型側溝 | W=400用 ｽﾁｰﾙ製 細目 T-2
ｸﾞﾚｰﾁﾝｸﾞ溝蓋撤去 |  | 39
ｍ
本体接地 | W6500×D900×H785
花壇撤去 |  | 1
か所
埋戻し(A種) | - 山砂の類
| 外構埋戻し分 | 58
ｍ3
1 | H1.5 W0.6 C0.1
中木伐採伐根 |  | 2
本
2 ｿﾃﾂ | H0.6 W0.8 C0.3
低木伐採伐根 |  | 1
本
3 ﾂﾂｼﾞ | H1.3 W1.4 C0.3
中木伐採伐根 |  | 1
本
4 ｼｭﾛ | H5.0 W0.8 C0.1
高木伐採伐根 |  | 1
本
5 ｿﾃﾂ | H1.2 W2.0 C0.3
中木伐採伐根 |  | 1
本
6 | H3.5 W3.5 C0.2
高木伐採伐根 |  | 1
本
7 ｲﾁｮｳ | H5.0 W1.8 C0.15
高木伐採伐根 |  | 1
本
解体工事 細目別内訳 | [5 empty] | 122
外構解体工事 |  | 外構解体工事-2
名 称 | 摘 要 | 数 量 | 単位 | 単 価 | 金 額 | 備 考
8 ﾅﾝﾃﾝ | H1.9 W1.0 C0.1
中木伐採伐根 |  | 1
本
9 | H2.0 W3.0 C0.1
中木伐採伐根 |  | 1
本
10 | H7.5 W4.0 C0.6
高木伐採伐根 |  | 3
本
11 ﾓﾐｼﾞ | H3.0 W3.6 C0.15
高木伐採伐根 |  | 1
本
12 | H4.6 W4.0 C0.3
高木伐採伐根 |  | 1
本
13 ﾊﾅﾐｽﾞｷ | H3.0 W1.0 C0.1
高木伐採伐根 |  | 2
本
14 | H4.0 W4.3 C0.25
高木伐採伐根 |  | 1
本
15 | H2.0 W0.8 C0.15
中木伐採伐根 |  | 1
本
16 ﾂﾂｼﾞ | H1.0 W1.0 C0.1
中木伐採伐根 |  | 1
本
17 ｻｻﾞﾝｶ | H1.6 W2.2 C0.3
中木伐採伐根 |  | 21
本
18 | H1.5 W0.8 C0.1
中木伐採伐根 |  | 2
本
19 ﾏﾂ | H2.3 W1.5 C0.25
中木伐採伐根 |  | 1
本
21 ﾓﾐｼﾞ | H3.0 W2.5 C0.4
高木伐採伐根 |  | 1
本
22 | H0.5 C0.6
切株 |  | 1
本
23 | H0.5 C0.5
切株 |  | 1
本
24 | H0.5 C0.15
切株 |  | 1
本
25 | H1.2 W1.2 C0.1
中木伐採伐根 |  | 1
本
26 ｻﾂｷ | H1.0 W1.2 C0.1
中木伐採伐根 |  | 1
本
27 ﾏﾂ | H3.0 W2.8 C0.25
高木伐採伐根 |  | 1
本
28 ﾏﾂ | H3.0 W2.8 C0.2
高木伐採伐根 |  | 1
本
解体工事 細目別内訳 | [5 empty] | 123
外構解体工事 |  | 外構解体工事-2
名 称 | 摘 要 | 数 量 | 単位 | 単 価 | 金 額 | 備 考
29 | H2.2 W2.2 C0.15
中木伐採伐根 |  | 1
本
30 ｻﾙｽﾍﾞﾘ | H1.8 W2.0 C0.2
中木伐採伐根 |  | 2
本
31 ｱｸﾗ | H2.1 W1.4 C0.2
中木伐採伐根 |  | 1
本
32 | H4.0 W3.5 C0.2
高木伐採伐根 |  | 1
本
33 | H7.0 W3.8 C0.4
高木伐採伐根 |  | 1
本
34 | H0.5 C0.3
切株 |  | 1
本
35 ｲﾁｮｳ | H5.0 W1.8 C0.15
高木伐採伐根 |  | 2
本
36 ﾂﾊﾞｷ | H2.3 W0.4 C0.1
中木伐採伐根 |  | 2
本
37 | H5.0 W6.0 C0.4
高木伐採伐根 |  | 4
本
38 | H1.9 W1.3 C0.2
中木伐採伐根 |  | 1
本
39 | H2.5 W1.6 C0.3
中木伐採伐根 |  | 1
本
40 | H2.0 W1.5 C0.3
中木伐採伐根 |  | 1
本
41 | H4.5 W3.5 C0.25
高木伐採伐根 |  | 2
本
42 ﾋﾞﾜ | H4.5 W1.6 C0.3
高木伐採伐根 |  | 1
本
43 | H4.0 W4.0 C0.3
高木伐採伐根 |  | 2
本
44 | H1.5 W1.0 C0.15
中木伐採伐根 |  | 1
本
45 | H4.5 W6.0 C0.6
高木伐採伐根 |  | 1
本
47 | H1.7 W1.7 C0.1
高木伐採伐根 |  | 1
本
48 | H3.5 W5.0 C0.55
高木伐採伐根 |  | 1
本
49 ｲﾁｮｳ | H4.0 W2.5 C0.2
高木伐採伐根 |  | 1
本
解体工事 細目別内訳 | [5 empty] | 124
外構解体工事 |  | 外構解体工事-2
名 称 | 摘 要 | 数 量 | 単位 | 単 価 | 金 額 | 備 考
50 | H2.0 W1.0 C0.25
中木伐採伐根 |  | 1
本
52 ﾅﾝﾃﾝ | H2.2 W1.3 C0.2
中木伐採伐根 |  | 1
本
53 ｲﾁｮｳ | H5.0 W3.0 C0.15
高木伐採伐根 |  | 1
本
ｱ 両開き門扉付近 | H1.0 C0.5
中木伐採伐根 |  | 2
本
ｽ ﾌﾟﾚﾊﾌﾞ小屋付近 | H1.0 C0.2
中木伐採伐根 |  | 1
本
計
解体工事 細目別内訳 | [5 empty] | 125
発生材処理 |  | 発生材処理 |  |  | 積込
名 称 | 摘 要 | 数 量 | 単位 | 単 価 | 金 額 | 備 考
[発生材積込] | 本体解体の積込は解体費に含む
電気・機械・外構 | (ｱｽﾍﾞｽﾄ除く)
発生材積込み | ｺﾝｸﾘｰﾄ類 機械
191
ｍ3
発生材積込み | 伐木・伐根材類 機械
17
ｍ3
発生材積込み | ｶﾞﾗｽ・陶磁器くず類 人力
0.4
ｍ3
発生材積込み | 廃ﾌﾟﾗ類 人力
4.1
ｍ3
発生材積込み | 石綿含有建材ﾚﾍﾞﾙ3 人力
6.2
ｍ3
発生材積込 | ｽｸﾗｯﾌﾟ類 機械
33.3
ｍ3
計
解体工事 細目別内訳 | [5 empty] | 126
発生材処理 |  | 発生材処理 |  |  | 運搬
名 称 | 摘 要 | 数 量 | 単位 | 単 価 | 金 額 | 備 考
[発生材運搬]
とりこわし | ﾀﾞﾝﾌﾟﾄﾗｯｸ 10t積級
発生材運搬 | ﾊﾞｯｸﾎｳ0.8m3 無筋ｺﾝｸﾘｰﾄ類
DID区間有り 8.5㎞以下
1,124
ｍ3
とりこわし | ﾀﾞﾝﾌﾟﾄﾗｯｸ 10t積級
発生材運搬 | ﾊﾞｯｸﾎｳ0.8m3 木材類 | 62.6
| DID区間有り 31.5㎞以下 |  | ｍ3
とりこわし | ﾀﾞﾝﾌﾟﾄﾗｯｸ 10t積級
発生材運搬 | ﾊﾞｯｸﾎｳ0.8m3 伐採・伐根材 | 17
| DID区間有り 11.0㎞以下 |  | ｍ3
とりこわし | ﾀﾞﾝﾌﾟﾄﾗｯｸ 10t積級
発生材運搬 | ﾊﾞｯｸﾎｳ0.8m3 ｱｽﾌｧﾙﾄ≒1.6㎥ | 1
| DID区間有り 8.5㎞以下 |  | 台
とりこわし | ﾀﾞﾝﾌﾟﾄﾗｯｸ 10t積級
発生材運搬 | ﾊﾞｯｸﾎｳ0.8m3 ｶﾞﾗｽ・陶磁器類
DID区間有り 60.0㎞以下
7.2
ｍ3
とりこわし | ﾀﾞﾝﾌﾟﾄﾗｯｸ 10t積級
発生材運搬 | ﾊﾞｯｸﾎｳ0.28m3 廃ﾌﾟﾗｽﾁｯｸ類≒4.1㎥
繊維くず≒0.6㎥
DID区間有り 60.0㎞以下
1
台
とりこわし | ﾀﾞﾝﾌﾟﾄﾗｯｸ 10t積級
発生材運搬 | ﾊﾞｯｸﾎｳ0.8m3 ﾎﾞｰﾄﾞ類 | 8.4
| DID区間有り 60.0㎞以下 |  | ｍ3
とりこわし | ﾀﾞﾝﾌﾟﾄﾗｯｸ 10t積級
発生材運搬 | ﾊﾞｯｸﾎｳ0.8m3 石綿含有建材ﾚﾍﾞﾙ3
DID区間有り 60.0㎞以下
6.2
ｍ3
とりこわし | ﾀﾞﾝﾌﾟﾄﾗｯｸ 10t積級
発生材運搬 | ﾊﾞｯｸﾎｳ0.8m3 ｽｸﾗｯﾌﾟ類
DID区間有り 3.5㎞以下
132
ｍ3
とりこわし | ﾀﾞﾝﾌﾟﾄﾗｯｸ 2t積級
発生材運搬 | 水銀使用製品産業廃棄物 | 1
| DID区間有り 60.0㎞以下 |  | 台
計
解体工事 細目別内訳 | [5 empty] | 127
発生材処理 |  | 発生材処理 |  |  | 処分
名 称 | 摘 要 | 数 量 | 単位 | 単 価 | 金 額 | 備 考
[発生材処分]
発生材処分 | 再資源化 ｺﾝｸﾘｰﾄ類
2,585
ｔ
発生材処分 | 再資源化 木材類
62.6
空m3
発生材処分 | 再資源化 伐根材
25.5
空m3
発生材処分 | 再資源化 ｱｽﾌｧﾙﾄ
3.8
ｔ
発生材処分 | 最終処分 ｶﾞﾗｽ･陶磁器くず類
7.2
ｔ
発生材処分 | 最終処分 廃ﾌﾟﾗ類
1.4
ｔ
発生材処分 | 最終処分 ﾎﾞｰﾄﾞ類
2.5
ｔ
発生材処分 | 最終処分 繊維くず
0.1
ｔ
発生材処分 | 最終処分 石綿含有建材類(ﾚﾍﾞﾙ3)
3.1
ｔ
発生材処分 | 有価物 |  |  |  |  | 別紙 00-0082
1
式
発生材処分 | 水銀使用製品産業廃棄物
50
kg
計

## 別紙明細
建築工事 別紙明細 | [5 empty] | 128
園舎新営工事 |  | 直接仮設工事
名 称 | 摘 要 | 数 量 | 単位 | 単 価 | 金 額 | 備 考
遣方 | [5 empty] | 別紙 00-0001
1
式
遣方 | 一 般
630
㎡
計
墨出し | [5 empty] | 別紙 00-0002
1
式
墨出し | 一 般 S造
| 地上階 | 1,058
㎡
計
養生 | [5 empty] | 別紙 00-0003
1
式
養生 | 一 般 S造
| 地上階 | 1,058
㎡
計
整理清掃 | [5 empty] | 別紙 00-0004
後片付け |  | 1
式
整理清掃 | 一 般 S造
後片付け | 地上階 | 1,058
㎡
計
竣工時清掃 | [5 empty] | 別紙 00-0005
1
式
竣工時清掃 | 一 般 S造
| 地上階 | 1,058
㎡
計
建築工事 別紙明細 | [5 empty] | 129
園舎新営工事 |  | 直接仮設工事
名 称 | 摘 要 | 数 量 | 単位 | 単 価 | 金 額 | 備 考
地足場 | [5 empty] | 別紙 00-0006
1
式
地足場 | 掛払い手間
630
㎡
地足場 | 供用40日賃料 修理費含む
630
㎡
地足場 | 基本料 修理費含む
630
㎡
計
枠組本足場 | [5 empty] | 別紙 00-0007
(手すり先行方式) |  | 1
式
枠組本足場 | 建枠 900×1700 布枠500+240
(手すり先行方式) | 掛払い手間 | 1,226
| 12m未満 - - |  | ㎡
枠組本足場 | 建枠 900×1700 布枠500+240
(手すり先行方式) | 供用210日賃料 修理費含む | 1,226
| 12m未満 |  | ㎡
枠組本足場 | 建枠 900×1700 布枠500+240
(手すり先行方式) | 基本料 修理費含む | 1,226
| 12m未満 - - |  | ㎡
計
安全手すり | [5 empty] | 別紙 00-0008
(手すり先行方式) |  | 1
式
安全手すり | 枠組本足場用
(手すり先行方式) | 掛払い手間 | 155
| - |  | ｍ
安全手すり | 枠組本足場用
(手すり先行方式) | 供用210日賃料 修理費含む | 155
| - |  | ｍ
安全手すり | 枠組本足場用
(手すり先行方式) | 基本料 修理費含む | 155
| - |  | ｍ
計
建築工事 別紙明細 | [5 empty] | 130
園舎新営工事 |  | 直接仮設工事
名 称 | 摘 要 | 数 量 | 単位 | 単 価 | 金 額 | 備 考
外部仕上足場 | 脚立足場 |  |  |  |  | 別紙 00-0009
1
式
外部仕上足場 | 掛払い手間
| 脚立足場 | 201
| 階高4.0m以下 - |  | ㎡
外部仕上足場 | 供用30日賃料 修理費含む
| 脚立足場 | 201
| 階高4.0m以下 - |  | ㎡
外部仕上足場 | 基本料 修理費含む
| 脚立足場 | 201
| 階高4.0m以下 転用数 1 |  | ㎡
計
外部仕上足場 | 枠組棚足場 |  |  |  |  | 別紙 00-0010
(手すり先行方式) |  | 1
式
外部仕上足場 | 掛払い手間
(手すり先行方式) | 枠組棚足場 | 23
| 階高4.0m超5.0m未満 - |  | ㎡
外部仕上足場 | 供用30日賃料 修理費含む
(手すり先行方式) | 枠組棚足場 | 23
| 階高4.0m超5.0m未満 - |  | ㎡
外部仕上足場 | 基本料 修理費含む
(手すり先行方式) | 枠組棚足場 | 23
| 階高4.0m超5.0m未満 転用数 1 |  | ㎡
計
外部階段仕上足場 | [5 empty] | 別紙 00-0011
1
式
外部階段仕上足場 | 掛払い手間
17
㎡
外部階段仕上足場 | 供用30日賃料 修理費含む
17
㎡
外部階段仕上足場 | 基本料 修理費含む
17
㎡
計
建築工事 別紙明細 | [5 empty] | 131
園舎新営工事 |  | 直接仮設工事
名 称 | 摘 要 | 数 量 | 単位 | 単 価 | 金 額 | 備 考
内部仕上足場 | [5 empty] | 別紙 00-0012
1
式
内部仕上足場 | 掛払い手間
| 脚立足場 | 848
| 階高4.0m以下 - |  | ㎡
内部仕上足場 | 供用120日賃料 修理費含む
| 脚立足場 | 848
| 階高4.0m以下 - |  | ㎡
内部仕上足場 | 基本料 修理費含む
| 脚立足場 | 848
| 階高4.0m以下 転用数 2 |  | ㎡
計
内部仕上足場 | [5 empty] | 別紙 00-0013
(手すり先行方式) |  | 1
式
内部仕上足場 | 掛払い手間
(手すり先行方式) | 枠組棚足場 | 161
| 階高4.0m超5.0m未満 - |  | ㎡
内部仕上足場 | 供用120日賃料 修理費含む
(手すり先行方式) | 枠組棚足場 | 161
| 階高4.0m超5.0m未満 - |  | ㎡
内部仕上足場 | 基本料 修理費含む
(手すり先行方式) | 枠組棚足場 | 161
| 階高4.0m超5.0m未満 転用数 2 |  | ㎡
計
内部階段仕上足場 | [5 empty] | 別紙 00-0014
1
式
内部階段仕上足場 | 掛払い手間
30.2
㎡
内部階段仕上足場 | 供用30日賃料 修理費含む
30.2
㎡
内部階段仕上足場 | 基本料 修理費含む
30.2
㎡
計
建築工事 別紙明細 | [5 empty] | 132
園舎新営工事 |  | 直接仮設工事
名 称 | 摘 要 | 数 量 | 単位 | 単 価 | 金 額 | 備 考
ｼｬﾌﾄ内足場 | [5 empty] | 別紙 00-0015
1
式
ｼｬﾌﾄ内足場 | 掛払い手間
10.7
㎡
ｼｬﾌﾄ内足場 | 供用30日賃料 修理費含む
10.7
㎡
ｼｬﾌﾄ内足場 | 基本料 修理費含む
10.7
㎡
計
単管吊り足場 | [5 empty] | 別紙 00-0016
1
式
鉄骨足場 | 単管吊り足場
1,230
㎡
計
養生ｼｰﾄ張り | [5 empty] | 別紙 00-0017
1
式
養生ｼｰﾄ張部
養生ｼｰﾄ張り | 防炎性能 JIS A 8952 Ⅰ類
| 掛払い手間 - | 670
| - |  | ㎡
養生ｼｰﾄ張り | 防炎性能 JIS A 8952 Ⅰ類
| 供用200日賃料 修理費含む | 670
㎡
養生ｼｰﾄ張り | 防炎性能 JIS A 8952 Ⅰ類
| 基本料 修理費含む - | 670
| - |  | ㎡
防音ｼｰﾄ部
防音ｼｰﾄ張り | 掛払い手間 -
| - | 556
㎡
防音ｼｰﾄ張り | 供用200日賃料 修理費含む -
| - | 556
防音ｼｰﾄ張り | 基本料 修理費含む -
| - | 556
㎡
計
建築工事 別紙明細 | [5 empty] | 133
園舎新営工事 |  | 直接仮設工事
名 称 | 摘 要 | 数 量 | 単位 | 単 価 | 金 額 | 備 考
小幅ﾈｯﾄ張り | 層間塞ぎ |  |  |  |  | 別紙 00-0018
1
式
小幅ﾈｯﾄ張り | 防炎ﾎﾟﾘｴｽﾃﾙ
(層間塞ぎ) | 掛払い手間 - | 287
| - |  | ｍ
小幅ﾈｯﾄ張り | 防炎ﾎﾟﾘｴｽﾃﾙ
(層間塞ぎ) | 供用200日賃料 修理費含む - | 287
| - |  | ｍ
小幅ﾈｯﾄ張り | 防炎ﾎﾟﾘｴｽﾃﾙ
(層間塞ぎ) | 基本料 修理費含む - | 287
| - |  | ｍ
計
安全ﾈｯﾄ張り | [5 empty] | 別紙 00-0019
(水平張り) |  | 1
式
安全ﾈｯﾄ張り | 防炎ﾎﾟﾘｴｽﾃﾙ
(水平張り) | 掛払い手間 | 1,230
㎡
安全ﾈｯﾄ張り | 供用20日賃料 修理費含む
(水平張り) |  | 1,230
㎡
安全ﾈｯﾄ張り | 防炎ﾎﾟﾘｴｽﾃﾙ
(水平張り) | 基本料 修理費含む | 1,230
㎡
計
建築工事 別紙明細 | [5 empty] | 134
園舎新営工事 |  | 直接仮設工事
名 称 | 摘 要 | 数 量 | 単位 | 単 価 | 金 額 | 備 考
仮設材運搬 | [5 empty] | 別紙 00-0020
1
式
仮設材運搬
(地足場) |  | 630
㎡
[外部足場]
仮設材運搬 | 建枠幅900(二枚布)
(枠組本足場) |  | 1,226
(手すり先行方式) |  |  | ㎡
仮設材運搬 | 枠組本足場用(手すり先行方式)
(安全てすり) |  | 155
ｍ
仮設材運搬
(外部仕上足場 |  | 201
脚立足場) |  |  | ㎡
仮設材運搬(外部 | 4.0m超5.0m未満
仕上足場 棚足場) |  | 23
(手すり先行方式) |  |  | ㎡
仮設材運搬
(外部階段 |  | 17
仕上足場) |  |  | ㎡
[内部足場]
仮設材運搬 | 2階建
(内部仕上足場 |  | 848
脚立足場) |  |  | ㎡
仮設材運搬(内部 | 4.0m超5.0m未満
仕上足場 棚足場) |  | 161
(手すり先行方式) |  |  | ㎡
仮設材運搬
(内部階段 |  | 30.2
仕上足場) |  |  | ㎡
仮設材運搬
(ｼｬﾌﾄ内足場) |  | 10.7
㎡
[災害防止]
仮設材運搬 | 1節
(鉄骨足場) |  | 1,230
㎡
[鉄骨足場]
仮設材運搬 | 養生ｼｰﾄ
(ｼｰﾄ･ﾈｯﾄ類) |  | 1,226
㎡
仮設材運搬
(小幅ﾈｯﾄ) |  | 287
ｍ
仮設材運搬 | 安全ﾈｯﾄ
(ｼｰﾄ･ﾈｯﾄ類) |  | 1,230
㎡
計
建築工事 別紙明細 | [5 empty] | 135
園舎新営工事 |  | 土工事
名 称 | 摘 要 | 数 量 | 単位 | 単 価 | 金 額 | 備 考
山留め | 鋼矢板 H=8.0ｍ L=40.0ｍ |  |  |  |  | 別紙 00-0021
| ﾘｰｽ期間約１か月 | 1
式
鋼矢板 | SP-3
111
枚
ｺｰﾅｰﾊﾟｲﾙ | SP-C3
2
枚
運搬費
1
式
荷扱料
1
式
整備料 | 消耗見込費含む
1
式
施工費 | 圧入費
113
枚
施工費 | 引抜費
113
枚
重機回送費 | 鋼材荷役費・重機据付解体費含む
1
式
諸経費
1
式
計
建築工事 別紙明細 | [5 empty] | 136
園舎新営工事 |  | 地業工事 |  |  | 地業
名 称 | 摘 要 | 数 量 | 単位 | 単 価 | 金 額 | 備 考
捨てｺﾝｸﾘｰﾄ地業 | Fc=18N/mm2 ｽﾗﾝﾌﾟ=15㎝ 打設共 |  |  |  |  | 別紙 00-0022
1
式
普通ｺﾝｸﾘｰﾄ | Fc=18N/mm2 ｽﾗﾝﾌﾟ=15㎝
23.5
ｍ3
ｺﾝｸﾘｰﾄ打設手間 | 捨てｺﾝｸﾘｰﾄ ﾎﾟﾝﾌﾟ打設
| 30m3/回程度 S15～S18 | 23.5
| - 圧送費､基本料別途 |  | ｍ3
ｺﾝｸﾘｰﾄﾎﾟﾝﾌﾟ | 30m3以上 50m3/回未満
圧送 | 基本料金別途加算 | 23.5
ｍ3
ｺﾝｸﾘｰﾄﾎﾟﾝﾌﾟ圧送 | 30m3以上 50m3/回未満
基本料金 |  | 1
回
計
建築工事 別紙明細 | [5 empty] | 137
園舎新営工事 |  | 鉄筋工事 |  |  | 躯体
名 称 | 摘 要 | 数 量 | 単位 | 単 価 | 金 額 | 備 考
鉄筋ｽｸﾗｯﾌﾟ控除 | [5 empty] | 別紙 00-0023
1
式
鉄筋ｽｸﾗｯﾌﾟ控除 | H2
1.9
ｔ
計
鉄筋ｶﾞｽ圧接 | [5 empty] | 別紙 00-0024
1
式
鉄筋ｶﾞｽ圧接 | D19 -D19
51
か所
鉄筋ｶﾞｽ圧接 | D22 -D22
139
か所
鉄筋ｶﾞｽ圧接 | D25 -D25
368
か所
計
梁貫通孔補強 | [5 empty] | 別紙 00-0025
1
式
異形鉄筋 | D13 SD295
0.1
ｔ
梁貫通孔補強 | 細物
鉄筋加工組立 |  | 0.1
ｔ
鉄筋運搬費 | 4ｔ車 30㎞程度
0.1
ｔ
計
建築工事 別紙明細 | [5 empty] | 138
園舎新営工事 |  | ｺﾝｸﾘｰﾄ工事 |  |  | 躯体
名 称 | 摘 要 | 数 量 | 単位 | 単 価 | 金 額 | 備 考
構造体強度補正 | [5 empty] | 別紙 00-0026
1
式
構造体強度補正 | 補正値6N/mm2
| (30N/mm2-24N/mm2 S15) | 337
ｍ3
構造体強度補正 | 補正値6N/mm2
| (27N/mm2-21N/mm2 S18) | 261
ｍ3
計
建築工事 別紙明細 | [5 empty] | 139
園舎新営工事 |  | ｺﾝｸﾘｰﾄ工事 |  |  | 躯体
名 称 | 摘 要 | 数 量 | 単位 | 単 価 | 金 額 | 備 考
ｺﾝｸﾘｰﾄ打設手間 | [5 empty] | 別紙 00-0027
1
式
ｺﾝｸﾘｰﾄ打設手間 | 基礎部 ﾎﾟﾝﾌﾟ打設
| 100m3/回以上 S15～S18 | 337
| - 圧送費､基本料別途 |  | ｍ3
ｺﾝｸﾘｰﾄ打設手間 | 基礎部(土間床) ﾎﾟﾝﾌﾟ打設
| 50～100m3/回 S15～S18 | 74
| - 圧送費､基本料別途 |  | ｍ3
ｺﾝｸﾘｰﾄ打設手間 | 地上部1Fﾃﾞｯｷ部 ﾎﾟﾝﾌﾟ打設
| 50m3未満/回 S15～S18 | 100
| - 圧送費､基本料別途 |  | ｍ3
ｺﾝｸﾘｰﾄ打設手間 | 地上部1F ﾎﾟﾝﾌﾟ打設
| 50m3未満/回 S15～S18 | 5.2
| - 圧送費､基本料別途 |  | ｍ3
ｺﾝｸﾘｰﾄ打設手間 | 地上部2Fﾃﾞｯｷ部 ﾎﾟﾝﾌﾟ打設
| 50m3未満/回 S15～S18 | 72.2
| - 圧送費､基本料別途 |  | ｍ3
ｺﾝｸﾘｰﾄ打設手間 | 地上部2F ﾎﾟﾝﾌﾟ打設
| 50m3未満/回 S15～S18 | 0.3
| - 圧送費､基本料別途 |  | ｍ3
ｺﾝｸﾘｰﾄ打設手間 | 地上部UF ﾎﾟﾝﾌﾟ打設
| 50m3未満/回 S15～S18 | 9.3
| - 圧送費､基本料別途 |  | ｍ3
ｺﾝｸﾘｰﾄ打設手間 | 防水保護ｺﾝｸﾘｰﾄ ﾎﾟﾝﾌﾟ打設
| 50m3/回程度 S15～S18 | 4.4
| - 圧送費､基本料別途 |  | ｍ3
ｺﾝｸﾘｰﾄﾎﾟﾝﾌﾟ | 30m3以上 50m3/回未満
圧送 | 基本料金別途加算 | 19.2
ｍ3
ｺﾝｸﾘｰﾄﾎﾟﾝﾌﾟ | 50m3以上100m3/回未満
圧送 | 基本料金別途加算 | 146
ｍ3
ｺﾝｸﾘｰﾄﾎﾟﾝﾌﾟ | 100m3/回以上
圧送 | 基本料金別途加算 | 437
ｍ3
ｺﾝｸﾘｰﾄﾎﾟﾝﾌﾟ圧送 | 30m3以上 50m3/回未満
基本料金 |  | 4
回
ｺﾝｸﾘｰﾄﾎﾟﾝﾌﾟ圧送 | 50m3以上100m3/回未満
基本料金 |  | 2
回
ｺﾝｸﾘｰﾄﾎﾟﾝﾌﾟ圧送 | 100m3/回以上
基本料金 |  | 3
回
計
建築工事 別紙明細 | [5 empty] | 140
園舎新営工事 |  | ｺﾝｸﾘｰﾄ工事 |  |  | 内部仕上
名 称 | 摘 要 | 数 量 | 単位 | 単 価 | 金 額 | 備 考
厨房機器ﾍﾞｰｽ | Fc=18N/mm2 ｽﾗﾝﾌﾟ=15㎝ 打設共 |  |  |  |  | 別紙 00-0028
嵩上げｺﾝｸﾘｰﾄ |  | 1
式
普通ｺﾝｸﾘｰﾄ | Fc=18N/mm2 ｽﾗﾝﾌﾟ=15㎝
0.3
ｍ3
ｺﾝｸﾘｰﾄ打設手間 | 嵩上げｺﾝｸﾘｰﾄ 人力打設
| - S15～S18 | 0.3
| - - |  | ｍ3
計
建築工事 別紙明細 | [5 empty] | 141
園舎新営工事 |  | 鉄骨工事 |  |  | 本体鉄骨
名 称 | 摘 要 | 数 量 | 単位 | 単 価 | 金 額 | 備 考
鉄骨ｽｸﾗｯﾌﾟ控除 | [5 empty] | 別紙 00-0029
1
式
鉄骨ｽｸﾗｯﾌﾟ控除 | H2
3.5
ｔ
計
梁貫通孔補強 | [5 empty] | 別紙 00-0030
1
式
梁貫通孔補強 | 既製品 φ50→φ75
| 100S(OSﾘﾝｸﾞ) | 5
か所
梁貫通孔補強 | 既製品 φ75
| 100S(OSﾘﾝｸﾞ) | 2
か所
梁貫通孔補強 | 既製品 φ250
| 250S(OSﾘﾝｸﾞ) | 6
か所
計
建築工事 別紙明細 | [5 empty] | 142
園舎新営工事 |  | 鉄骨工事 |  |  | 屋内階段
名 称 | 摘 要 | 数 量 | 単位 | 単 価 | 金 額 | 備 考
鉄骨ｽｸﾗｯﾌﾟ控除 | [5 empty] | 別紙 00-0031
1
式
鉄骨ｽｸﾗｯﾌﾟ控除 | H2
10
kg
計
建築工事 別紙明細 | [5 empty] | 143
園舎新営工事 |  | 鉄骨工事 |  |  | 屋外階段
名 称 | 摘 要 | 数 量 | 単位 | 単 価 | 金 額 | 備 考
鉄骨ｽｸﾗｯﾌﾟ控除 | [5 empty] | 別紙 00-0032
1
式
鉄骨ｽｸﾗｯﾌﾟ控除 | H2
0.2
ｔ
計
建築工事 別紙明細 | [5 empty] | 144
園舎新営工事 |  | 鉄骨工事 |  |  | 昇降機下地鉄骨
名 称 | 摘 要 | 数 量 | 単位 | 単 価 | 金 額 | 備 考
鉄骨ｽｸﾗｯﾌﾟ控除 | [5 empty] | 別紙 00-0033
1
式
鉄骨ｽｸﾗｯﾌﾟ控除 | H2
0.1
ｔ
計
建築工事 別紙明細 | [5 empty] | 145
園舎新営工事 |  | 木工事 |  |  | 内部
名 称 | 摘 要 | 数 量 | 単位 | 単 価 | 金 額 | 備 考
壁合板 | 厚12 ﾗﾜﾝ 1類 |  |  |  |  | 別紙 00-0034
| 壁下地補強 | 1
式
合板 | 厚12 幅450
| 階段壁付手摺用 | 9.6
ｍ
合板 | 厚12 幅150
| 設備機器用 | 20.5
ｍ
合板 | 厚12 W350×H600 化粧鏡用
| 17ヶ所 | 3.6
㎡
合板 | 厚12 W450×H1000 化粧鏡用
| 1ヶ所 | 0.5
㎡
合板 | 厚12 W1140×H800 化粧鏡用
| 1ヶ所 | 0.9
㎡
合板 | 厚12 W1140×H840 化粧鏡用
| 4ヶ所 | 3.8
㎡
合板 | 厚12 W1160×H750 化粧鏡用
| 2ヶ所 | 1.7
㎡
合板 | 厚12 W1160×H800 化粧鏡用
| 2ヶ所 | 1.9
㎡
合板 | 厚12 W1500×H850 化粧鏡用
| 2ヶ所 | 2.6
㎡
合板 | 厚12 W1800×H750 化粧鏡用
| 1ヶ所 | 1.4
㎡
合板 | 厚12 W900×H900 L型手摺用
| 1ヶ所 | 0.8
㎡
合板 | 厚12 W250×H400 可動式手摺用
| 1ヶ所 | 0.1
㎡
合板 | 厚12 W400×H250 紙巻器用
| 9ヶ所 | 0.9
㎡
合板 | 厚12 W900×H1200 ﾍﾞﾋﾞｰﾍﾞｯﾄﾞ用
| 1ヶ所 | 1.1
㎡
計
建築工事 別紙明細 | [5 empty] | 146
外構工事 |  | 囲障・工作物工事
名 称 | 摘 要 | 数 量 | 単位 | 単 価 | 金 額 | 備 考
工-3 | W5200×H1400 ｱﾙﾐ製 基礎共 |  |  |  |  | 別紙 00-0035
親子開き門扉 |  | 1
式
砂利地業 | 再生ｸﾗｯｼｬﾗﾝ
0.2
ｍ3
異形鉄筋 | D13 SD295
87.3
kg
鉄筋加工組立 | 小型構造物
| - - | 84
kg
鉄筋運搬費 | 4ｔ車 30㎞程度
84
kg
普通ｺﾝｸﾘｰﾄ | Fc=18N/mm2 ｽﾗﾝﾌﾟ=15㎝
0.1
ｍ3
普通ｺﾝｸﾘｰﾄ | Fc=21N/mm2 ｽﾗﾝﾌﾟ=15㎝
0.6
ｍ3
ｺﾝｸﾘｰﾄ打設手間 | 捨てｺﾝｸﾘｰﾄ 人力打設
| - S15～S18 | 0.1
| - - |  | ｍ3
ｺﾝｸﾘｰﾄ打設手間 | 小型構造物 人力打設
| 擁壁、囲障の基礎等 S15～S18 | 0.6
| - - |  | ｍ3
型枠 | 普通合板型枠
| - 基礎部 | 3.9
| - |  | ㎡
型枠運搬費 | 4ｔ車 30㎞程度 往復
3.9
㎡
床ｺﾝｸﾘｰﾄ直均し | 金ごて 直均し仕上げ
仕上げ |  | 1
㎡
親子開き門扉 | W5200×H1400 ｱﾙﾐ製
1
か所
計
建築工事 別紙明細 | [5 empty] | 147
外構工事 |  | 囲障・工作物工事
名 称 | 摘 要 | 数 量 | 単位 | 単 価 | 金 額 | 備 考
工-3 | W1150×H1400 ｱﾙﾐ製 基礎共 |  |  |  |  | 別紙 00-0036
片開き袖門扉 |  | 1
式
砂利地業 | 再生ｸﾗｯｼｬﾗﾝ
0.1
ｍ3
異形鉄筋 | D13 SD295
60.4
kg
鉄筋加工組立 | 小型構造物
| - - | 58.1
kg
鉄筋運搬費 | 4ｔ車 30㎞程度
58.1
kg
普通ｺﾝｸﾘｰﾄ | Fc=18N/mm2 ｽﾗﾝﾌﾟ=15㎝
0.1
ｍ3
普通ｺﾝｸﾘｰﾄ | Fc=21N/mm2 ｽﾗﾝﾌﾟ=15㎝
0.3
ｍ3
ｺﾝｸﾘｰﾄ打設手間 | 捨てｺﾝｸﾘｰﾄ 人力打設
| - S15～S18 | 0.1
| - - |  | ｍ3
ｺﾝｸﾘｰﾄ打設手間 | 小型構造物 人力打設
| 擁壁、囲障の基礎等 S15～S18 | 0.3
| - - |  | ｍ3
型枠 | 普通合板型枠
| - 基礎部 | 2.6
| - |  | ㎡
型枠運搬費 | 4ｔ車 30㎞程度 往復
2.6
㎡
床ｺﾝｸﾘｰﾄ直均し | 金ごて 直均し仕上げ
仕上げ |  | 0.9
㎡
片開き袖門扉 | W1150×H1400 ｱﾙﾐ製
1
か所
計
建築工事 別紙明細 | [5 empty] | 148
外構工事 |  | 囲障・工作物工事
名 称 | 摘 要 | 数 量 | 単位 | 単 価 | 金 額 | 備 考
工-3 | H=1500 t=250 |  |  |  |  | 別紙 00-0037
門扉周囲RC擁壁 |  | 1
式
砂利地業 | 再生ｸﾗｯｼｬﾗﾝ
0.84
ｍ3
異形鉄筋 | D13 SD295
0.5
ｔ
鉄筋加工組立 | 小型構造物
| - - | 0.5
ｔ
鉄筋運搬費 | 4ｔ車 30㎞程度
0.5
ｔ
普通ｺﾝｸﾘｰﾄ | Fc=18N/mm2 ｽﾗﾝﾌﾟ=15㎝
0.4
ｍ3
普通ｺﾝｸﾘｰﾄ | Fc=21N/mm2 ｽﾗﾝﾌﾟ=15㎝
4.7
ｍ3
ｺﾝｸﾘｰﾄ打設手間 | 捨てｺﾝｸﾘｰﾄ 人力打設
| - S15～S18 | 0.4
| - - |  | ｍ3
ｺﾝｸﾘｰﾄ打設手間 | 基礎部 ﾎﾟﾝﾌﾟ打設
| 50m3/回未満 S15～S18 | 4.7
| - 圧送費､基本料別途 |  | ｍ3
ｺﾝｸﾘｰﾄﾎﾟﾝﾌﾟ圧送 | 30m3以上 50m3/回未満
基本料金 |  | 1
回
ｺﾝｸﾘｰﾄﾎﾟﾝﾌﾟ | 30m3以上 50m3/回未満
圧送 | 基本料金別途加算 | 4.7
ｍ3
型枠 | 普通合板型枠
| - 基礎部 | 25.8
| - |  | ㎡
打放し面補修 | B 種 ｺｰﾝ処理 部分目違いばらい
18
㎡
型枠運搬費 | 4ｔ車 30㎞程度 往復
25.8
㎡
笠木天端ｺﾝｸﾘｰﾄ | 金ごて 幅250
直均し仕上げ |  | 6
ｍ
型枠目地棒 | 打継目地 幅15 ×深さ15程度
12
ｍ
計
建築工事 別紙明細 | [5 empty] | 149
外構工事 |  | 囲障・工作物工事
名 称 | 摘 要 | 数 量 | 単位 | 単 価 | 金 額 | 備 考
工-3 | W2500×D200×H1500 |  |  |  |  | 別紙 00-0038
花壇内RC壁 |  | 1
式
砂利地業 | 再生ｸﾗｯｼｬﾗﾝ
0.3
ｍ3
異形鉄筋 | D13 SD295
0.2
ｔ
鉄筋加工組立 | 小型構造物
| - - | 0.2
ｔ
鉄筋運搬費 | 4ｔ車 30㎞程度
0.2
ｔ
普通ｺﾝｸﾘｰﾄ | Fc=18N/mm2 ｽﾗﾝﾌﾟ=15㎝
0.1
ｍ3
普通ｺﾝｸﾘｰﾄ | Fc=21N/mm2 ｽﾗﾝﾌﾟ=15㎝
1.6
ｍ3
ｺﾝｸﾘｰﾄ打設手間 | 捨てｺﾝｸﾘｰﾄ 人力打設
| - S15～S18 | 0.1
| - - |  | ｍ3
ｺﾝｸﾘｰﾄ打設手間 | 小型構造物 人力打設
| 擁壁、囲障の基礎等 S15～S18 | 1.6
| - - |  | ｍ3
型枠 | 普通合板型枠
| - 基礎部 | 12
| - |  | ㎡
打放し面補修 | B 種 ｺｰﾝ処理 部分目違いばらい
8.1
㎡
型枠運搬費 | 4ｔ車 30㎞程度 往復
12
㎡
笠木天端ｺﾝｸﾘｰﾄ | 金ごて 幅200
直均し仕上げ |  | 2.5
ｍ
型枠目地棒 | 打継目地 幅15 ×深さ15程度
5
ｍ
計
建築工事 別紙明細 | [5 empty] | 150
外構工事 |  | 囲障・工作物工事
名 称 | 摘 要 | 数 量 | 単位 | 単 価 | 金 額 | 備 考
門-1 | W2000×H1500 ｽﾁｰﾙ製 |  |  |  |  | 別紙 00-0039
ﾒｯｼｭﾌｪﾝｽ両開き | かぶせ錠:天端掛け金具 SUS製 | 1
門扉 | RC基礎共 |  | 式
砂利地業 | 再生ｸﾗｯｼｬﾗﾝ
0.2
ｍ3
普通ｺﾝｸﾘｰﾄ | Fc=18N/mm2 ｽﾗﾝﾌﾟ=15㎝
0.1
ｍ3
普通ｺﾝｸﾘｰﾄ | Fc=21N/mm2 ｽﾗﾝﾌﾟ=15㎝
0.4
ｍ3
ｺﾝｸﾘｰﾄ打設手間 | 捨てｺﾝｸﾘｰﾄ 人力打設
| - S15～S18 | 0.1
| - - |  | ｍ3
ｺﾝｸﾘｰﾄ打設手間 | 小型構造物 人力打設
| 擁壁、囲障の基礎等 S15～S18 | 0.4
| - - |  | ｍ3
型枠 | 普通合板型枠
| - 基礎部 | 2.8
| - |  | ㎡
型枠運搬費 | 4ｔ車 30㎞程度 往復
28
㎡
打放し面補修 | B 種 ｺｰﾝ処理 部分目違いばらい
0.2
㎡
笠木天端ｺﾝｸﾘｰﾄ | 金ごて 幅200
直均し仕上げ |  | 2
ｍ
門-1 | W2000×H1500 ｽﾁｰﾙ製
ﾒｯｼｭﾌｪﾝｽ両開き | かぶせ錠:天端掛け金具 SUS製 | 1
門扉 | RC基礎共 |  | か所
計
建築工事 別紙明細 | [5 empty] | 151
外構工事 |  | 囲障・工作物工事
名 称 | 摘 要 | 数 量 | 単位 | 単 価 | 金 額 | 備 考
工-1 | W11072×D2096×H2210 基礎共 |  |  |  |  | 別紙 00-0040
駐輪場 |  | 1
式
砂利地業 | 再生ｸﾗｯｼｬﾗﾝ
3
ｍ3
異形鉄筋 | D10 SD295
0.2
ｔ
鉄筋加工組立 | 小型構造物
| - - | 0.2
ｔ
鉄筋運搬費 | 4ｔ車 30㎞程度
0.2
ｔ
溶接金網敷 | 径6.0 150×150
28.1
㎡
普通ｺﾝｸﾘｰﾄ | Fc=21N/mm2 ｽﾗﾝﾌﾟ=15㎝
3.5
ｍ3
ｺﾝｸﾘｰﾄ打設手間 | 基礎部 ﾎﾟﾝﾌﾟ打設
| 50m3/回未満 S15～S18 | 3.5
| - 圧送費､基本料別途 |  | ｍ3
ｺﾝｸﾘｰﾄﾎﾟﾝﾌﾟ圧送 | 30m3以上 50m3/回未満
基本料金 |  | 1
回
ｺﾝｸﾘｰﾄﾎﾟﾝﾌﾟ | 30m3以上 50m3/回未満
圧送 | 基本料金別途加算 | 3.5
ｍ3
型枠 | 普通合板型枠
| - 基礎部 | 12.4
| - |  | ㎡
型枠運搬費 | 4ｔ車 30㎞程度 往復
12.4
㎡
基礎天端ｺﾝｸﾘｰﾄ | 金ごて 直均し仕上げ
直均し仕上げ |  | 28.1
㎡
駐輪場上屋 | W11072×D2096×H2210
1
か所
計
建築工事 別紙明細 | [5 empty] | 152
外構工事 |  | 囲障・工作物工事
名 称 | 摘 要 | 数 量 | 単位 | 単 価 | 金 額 | 備 考
工-2 | W3615×D2213×H2118 基礎共 |  |  |  |  | 別紙 00-0041
倉庫 |  | 1
式
砂利地業 | 再生ｸﾗｯｼｬﾗﾝ
0.5
ｍ3
異形鉄筋 | D10 SD295
14.9
kg
異形鉄筋 | D13 SD295
25.5
kg
鉄筋加工組立 | 小型構造物
| - - | 38.8
kg
鉄筋運搬費 | 4ｔ車 30㎞程度
38.8
kg
普通ｺﾝｸﾘｰﾄ | Fc=18N/mm2 ｽﾗﾝﾌﾟ=15㎝
0.3
ｍ3
普通ｺﾝｸﾘｰﾄ | Fc=21N/mm2 ｽﾗﾝﾌﾟ=15㎝
1.6
ｍ3
ｺﾝｸﾘｰﾄ打設手間 | 捨てｺﾝｸﾘｰﾄ 人力打設
| - S15～S18 | 0.3
| - - |  | ｍ3
ｺﾝｸﾘｰﾄ打設手間 | 小型構造物 人力打設
| 工作物の基礎等 S15～S18 | 1.6
| - - |  | ｍ3
型枠 | 普通合板型枠
| - 基礎部 | 12.8
| - |  | ㎡
型枠運搬費 | 4ｔ車 30㎞程度 往復
12.8
㎡
打放し面補修 | B 種 ｺｰﾝ処理 部分目違いばらい
2.9
㎡
笠木天端ｺﾝｸﾘｰﾄ | 金ごて 幅120
直均し仕上げ |  | 4.5
ｍ
笠木天端ｺﾝｸﾘｰﾄ | 金ごて 幅200
直均し仕上げ |  | 6.8
ｍ
基礎天端ｺﾝｸﾘｰﾄ | 金ごて 直均し仕上げ
直均し仕上げ |  | 0.4
㎡
倉庫 | W3615×D2213×H2118
2
か所
計
建築工事 別紙明細 | [5 empty] | 153
外構工事 |  | 囲障・工作物工事
名 称 | 摘 要 | 数 量 | 単位 | 単 価 | 金 額 | 備 考
工-4 | W5012×H1400 ｱﾙﾐ製 |  |  |  |  | 別紙 00-0042
2連片引き門扉 | 基礎共 RC塀(4.6m)含む | 1
式
砂利地業 | 再生ｸﾗｯｼｬﾗﾝ
1.3
ｍ3
異形鉄筋 | D13 SD295
0.5
ｔ
鉄筋加工組立 | 小型構造物
| - - | 0.4
ｔ
鉄筋運搬費 | 4ｔ車 30㎞程度
0.4
ｔ
普通ｺﾝｸﾘｰﾄ | Fc=18N/mm2 ｽﾗﾝﾌﾟ=15㎝
0.6
ｍ3
普通ｺﾝｸﾘｰﾄ | Fc=21N/mm2 ｽﾗﾝﾌﾟ=15㎝
2.7
ｍ3
ｺﾝｸﾘｰﾄ打設手間 | 捨てｺﾝｸﾘｰﾄ 人力打設
| - S15～S18 | 0.6
| - - |  | ｍ3
ｺﾝｸﾘｰﾄ打設手間 | 小型構造物 人力打設
| 擁壁、囲障の基礎等 S15～S18 | 2.7
| - - |  | ｍ3
型枠 | 普通合板型枠
| - 基礎部 | 0.6
| - |  | ㎡
型枠運搬費 | 4ｔ車 30㎞程度 往復
0.6
㎡
打放し面補修 | B 種 ｺｰﾝ処理 部分目違いばらい
11.4
㎡
笠木天端ｺﾝｸﾘｰﾄ | 金ごて 幅200
直均し仕上げ |  | 3.6
ｍ
床ｺﾝｸﾘｰﾄ直均し | 金ごて 直均し仕上げ
仕上げ |  | 10.5
㎡
基礎天端ｺﾝｸﾘｰﾄ | 金ごて 直均し仕上げ
直均し仕上げ |  | 0.3
㎡
2連片引き門扉 | W5012×H1400 ｱﾙﾐ製
| RC塀含む | 1
か所
計
建築工事 別紙明細 | [5 empty] | 154
外構工事 |  | 囲障・工作物工事
名 称 | 摘 要 | 数 量 | 単位 | 単 価 | 金 額 | 備 考
工-4 | W1200×H1400 ｱﾙﾐ製 |  |  |  |  | 別紙 00-0043
片開き門扉 | 基礎共 | 1
式
砂利地業 | 再生ｸﾗｯｼｬﾗﾝ
0.7
ｍ3
異形鉄筋 | D13 SD295
0.2
kg
鉄筋加工組立 | 小型構造物
| - - | 0.2
ｔ
鉄筋運搬費 | 4ｔ車 30㎞程度
0.2
ｔ
普通ｺﾝｸﾘｰﾄ | Fc=18N/mm2 ｽﾗﾝﾌﾟ=15㎝
0.4
ｍ3
普通ｺﾝｸﾘｰﾄ | Fc=21N/mm2 ｽﾗﾝﾌﾟ=15㎝
1.5
ｍ3
ｺﾝｸﾘｰﾄ打設手間 | 捨てｺﾝｸﾘｰﾄ 人力打設
| - S15～S18 | 0.4
| - - |  | ｍ3
ｺﾝｸﾘｰﾄ打設手間 | 小型構造物 人力打設
| 擁壁、囲障の基礎等 S15～S18 | 1.5
| - - |  | ｍ3
型枠 | 普通合板型枠
| - 基礎部 | 1.7
| - |  | ㎡
型枠運搬費 | 4ｔ車 30㎞程度 往復
1.7
㎡
打放し面補修 | B 種 ｺｰﾝ処理 部分目違いばらい
4.5
㎡
笠木天端ｺﾝｸﾘｰﾄ | 金ごて 幅200
直均し仕上げ |  | 1.3
ｍ
床ｺﾝｸﾘｰﾄ直均し | 金ごて 直均し仕上げ
仕上げ |  | 6.1
㎡
基礎天端ｺﾝｸﾘｰﾄ | 金ごて 直均し仕上げ
直均し仕上げ |  | 0.3
㎡
片開き門扉 | W1200×H1400 ｱﾙﾐ製
| かぶせ錠:天端掛け金具 SUS製 | 1
か所
計
建築工事 別紙明細 | [5 empty] | 155
外構工事 |  | 囲障・工作物工事
名 称 | 摘 要 | 数 量 | 単位 | 単 価 | 金 額 | 備 考
工-4 | H=1500 t=200 |  |  |  |  | 別紙 00-0044
RC擁壁 |  | 1
式
砂利地業 | 再生ｸﾗｯｼｬﾗﾝ
2.3
ｍ3
異形鉄筋 | D13 SD295
1.5
ｔ
鉄筋加工組立 | 小型構造物
| - - | 1.5
ｔ
鉄筋運搬費 | 4ｔ車 30㎞程度
1.5
ｔ
普通ｺﾝｸﾘｰﾄ | Fc=18N/mm2 ｽﾗﾝﾌﾟ=15㎝
1.1
ｍ3
普通ｺﾝｸﾘｰﾄ | Fc=21N/mm2 ｽﾗﾝﾌﾟ=15㎝
11.1
ｍ3
ｺﾝｸﾘｰﾄ打設手間 | 捨てｺﾝｸﾘｰﾄ 人力打設
| - S15～S18 | 1.1
| - - |  | ｍ3
ｺﾝｸﾘｰﾄ打設手間 | 基礎部 ﾎﾟﾝﾌﾟ打設
| 50m3/回未満 S15～S18 | 11.1
| - 圧送費､基本料別途 |  | ｍ3
ｺﾝｸﾘｰﾄﾎﾟﾝﾌﾟ圧送 | 30m3以上 50m3/回未満
基本料金 |  | 1
回
ｺﾝｸﾘｰﾄﾎﾟﾝﾌﾟ | 30m3以上 50m3/回未満
圧送 | 基本料金別途加算 | 11.1
ｍ3
型枠 | 普通合板型枠
| - 基礎部 | 70.5
| - |  | ㎡
打放し面補修 | B 種 ｺｰﾝ処理 部分目違いばらい
49.2
㎡
型枠運搬費 | 4ｔ車 30㎞程度 往復
70.5
㎡
笠木天端ｺﾝｸﾘｰﾄ | 金ごて 幅200
直均し仕上げ |  | 16.4
ｍ
計
建築工事 別紙明細 | [5 empty] | 156
外構工事 |  | 囲障・工作物工事
名 称 | 摘 要 | 数 量 | 単位 | 単 価 | 金 額 | 備 考
工-5 | W5010×D6250×H100 |  |  |  |  | 別紙 00-0045
ｷｭｰﾋﾞｸﾙ基礎 | 地盤改良共 | 1
式
砂利地業 | 再生ｸﾗｯｼｬﾗﾝ
3.3
ｍ3
地盤改良 | ｽﾘｰｴｽG-cube工法
| φ800mm L=15.95m 9本 | 1
式
異形鉄筋 | D13 SD295
1.1
ｔ
異形鉄筋 | D16 SD295
60
kg
鉄筋加工組立 | 小型構造物
| - - | 1.1
ｔ
鉄筋運搬費 | 4ｔ車 30㎞程度
1.1
ｔ
普通ｺﾝｸﾘｰﾄ | Fc=18N/mm2 ｽﾗﾝﾌﾟ=15㎝
1.6
ｍ3
普通ｺﾝｸﾘｰﾄ | Fc=21N/mm2 ｽﾗﾝﾌﾟ=15㎝
10.3
ｍ3
ｺﾝｸﾘｰﾄ打設手間 | 捨てｺﾝｸﾘｰﾄ 人力打設
| - S15～S18 | 1.6
| - - |  | ｍ3
ｺﾝｸﾘｰﾄ打設手間 | 基礎部 ﾎﾟﾝﾌﾟ打設
| 50m3/回未満 S15～S18 | 10.3
| - 圧送費､基本料別途 |  | ｍ3
ｺﾝｸﾘｰﾄﾎﾟﾝﾌﾟ圧送 | 30m3以上 50m3/回未満
基本料金 |  | 2
回
ｺﾝｸﾘｰﾄﾎﾟﾝﾌﾟ | 30m3以上 50m3/回未満
圧送 | 基本料金別途加算 | 10.3
ｍ3
型枠 | 普通合板型枠
| - 基礎部 | 13.4
| - |  | ㎡
型枠運搬費 | 4ｔ車 30㎞程度 往復
13.4
㎡
打放し面補修 | B 種 ｺｰﾝ処理 部分目違いばらい
8.9
㎡
基礎天端ｺﾝｸﾘｰﾄ | 金ごて 直均し仕上げ
直均し仕上げ |  | 31.9
㎡
計
建築工事 別紙明細 | [5 empty] | 157
外構工事 |  | 囲障・工作物工事
名 称 | 摘 要 | 数 量 | 単位 | 単 価 | 金 額 | 備 考
工-6 | W2500×D1670×H1000 |  |  |  |  | 別紙 00-0046
手･足洗場 |  | 1
式
砂利地業 | 再生ｸﾗｯｼｬﾗﾝ
0.7
ｍ3
異形鉄筋 | D10 SD295
0.1
ｔ
鉄筋加工組立 | 小型構造物
| - - | 0.1
ｔ
鉄筋運搬費 | 4ｔ車 30㎞程度
0.1
ｔ
普通ｺﾝｸﾘｰﾄ | Fc=18N/mm2 ｽﾗﾝﾌﾟ=15㎝
0.1
ｍ3
普通ｺﾝｸﾘｰﾄ | Fc=21N/mm2 ｽﾗﾝﾌﾟ=15㎝
2.4
ｍ3
ｺﾝｸﾘｰﾄ打設手間 | 捨てｺﾝｸﾘｰﾄ 人力打設
| - S15～S18 | 0.1
| - - |  | ｍ3
ｺﾝｸﾘｰﾄ打設手間 | 小型構造物 人力打設
| 工作物の基礎等 S15～S18 | 2.4
| - - |  | ｍ3
型枠 | 普通合板型枠
| - 基礎部 | 11.6
| - |  | ㎡
型枠運搬費 | 4ｔ車 30㎞程度 往復
11.6
㎡
打放し面補修 | B 種 ｺｰﾝ処理 部分目違いばらい
9.23
㎡
笠木天端ｺﾝｸﾘｰﾄ | 金ごて 幅150
直均し仕上げ |  | 6.3
ｍ
笠木天端ｺﾝｸﾘｰﾄ | 金ごて 幅200
直均し仕上げ |  | 3.4
ｍ
基礎天端ｺﾝｸﾘｰﾄ | 金ごて 直均し仕上げ
直均し仕上げ |  | 5.2
㎡
桝 | 400×400×H250
1
か所
計
建築工事 別紙明細 | [5 empty] | 158
外構工事 |  | 囲障・工作物工事
名 称 | 摘 要 | 数 量 | 単位 | 単 価 | 金 額 | 備 考
鉄筋ｽｸﾗｯﾌﾟ控除 | [5 empty] | 別紙 00-0047
1
式
鉄筋ｽｸﾗｯﾌﾟ控除 | H2
85.1
kg
計
建築工事 別紙明細 | [5 empty] | 159
外構工事 |  | 構内舗装工事
名 称 | 摘 要 | 数 量 | 単位 | 単 価 | 金 額 | 備 考
縁-4 | H=300 t=150 |  |  |  |  | 別紙 00-0048
RC花壇 |  | 1
式
砂利地業 | 再生ｸﾗｯｼｬﾗﾝ
0.2
ｍ3
異形鉄筋 | D10 SD295
17.6
kg
鉄筋加工組立 | 小型構造物
| - - | 17
kg
鉄筋運搬費 | 4ｔ車 30㎞程度
17
kg
普通ｺﾝｸﾘｰﾄ | Fc=21N/mm2 ｽﾗﾝﾌﾟ=15㎝
0.3
ｍ3
ｺﾝｸﾘｰﾄ打設手間 | 小型構造物 人力打設
| 擁壁、囲障の基礎等 S15～S18 | 0.3
| - - |  | ｍ3
型枠 | 普通合板型枠
| - 基礎部 | 4.5
| - |  | ㎡
型枠運搬費 | 4ｔ車 30㎞程度 往復
4.5
㎡
打放し面補修 | B 種 ｺｰﾝ処理 部分目違いばらい
1.7
㎡
笠木天端ｺﾝｸﾘｰﾄ | 金ごて 幅150
直均し仕上げ |  | 5.6
ｍ
型枠目地棒 | 化粧目地 幅20 ×深さ10程度
29.1
ｍ
計
建築工事 別紙明細 | [5 empty] | 160
外構工事 |  | 構内舗装工事
名 称 | 摘 要 | 数 量 | 単位 | 単 価 | 金 額 | 備 考
縁-1 花壇 | 90×90×90 |  |  |  |  | 別紙 00-0049
ﾋﾟﾝｺﾛ石 |  | 1
式
砂利地業 | 再生ｸﾗｯｼｬﾗﾝ
0.5
ｍ3
普通ｺﾝｸﾘｰﾄ | Fc=18N/mm2 ｽﾗﾝﾌﾟ=15㎝
0.3
ｍ3
ｺﾝｸﾘｰﾄ打設手間 | 捨てｺﾝｸﾘｰﾄ 人力打設
| - S15～S18 | 0.3
| - - |  | ｍ3
敷ﾓﾙﾀﾙ | 1:3
0.1
ｍ3
ﾋﾟﾝｺﾛ石 | 90×90×90
27.1
ｍ
計
縁-3 | W120×H205 |  |  |  |  | 別紙 00-0050
化粧CB積み |  | 1
式
砂利地業 | 再生ｸﾗｯｼｬﾗﾝ
0.7
ｍ3
普通ｺﾝｸﾘｰﾄ | Fc=18N/mm2 ｽﾗﾝﾌﾟ=15㎝
0.3
ｍ3
ｺﾝｸﾘｰﾄ打設手間 | 捨てｺﾝｸﾘｰﾄ 人力打設
| - S15～S18 | 0.3
| - - |  | ｍ3
敷ﾓﾙﾀﾙ | 1:3
0.1
ｍ3
化粧CB積み | W120×H205
| 化粧笠木含む | 33.5
ｍ
計
建築工事 別紙明細 | [5 empty] | 161
外構工事 |  | 構内舗装工事
名 称 | 摘 要 | 数 量 | 単位 | 単 価 | 金 額 | 備 考
縁-4 | H=300 t=150 |  |  |  |  | 別紙 00-0051
RC花壇 |  | 1
式
砂利地業 | 再生ｸﾗｯｼｬﾗﾝ
0.5
ｍ3
異形鉄筋 | D10 SD295
49.5
kg
鉄筋加工組立 | 小型構造物
| - - | 47.6
kg
鉄筋運搬費 | 4ｔ車 30㎞程度
47.6
kg
普通ｺﾝｸﾘｰﾄ | JIS A5308 FC=21 S15
| 粗骨材20 | 0.9
ｍ3
ｺﾝｸﾘｰﾄ打設手間 | 小型構造物 人力打設
| 擁壁、囲障の基礎等 S15～S18 | 0.9
| - - |  | ｍ3
型枠 | 普通合板型枠
| - 基礎部 | 12.6
| - |  | ㎡
型枠運搬費 | 4ｔ車 30㎞程度 往復
12.6
㎡
打放し面補修 | B 種 ｺｰﾝ処理 部分目違いばらい
4.71
㎡
笠木天端ｺﾝｸﾘｰﾄ | 金ごて 幅150
直均し仕上げ |  | 15.7
ｍ
型枠目地棒 | 化粧目地 幅20 ×深さ10程度
81.6
ｍ
計
建築工事 別紙明細 | [5 empty] | 162
外構工事 |  | 屋外排水工事
名 称 | 摘 要 | 数 量 | 単位 | 単 価 | 金 額 | 備 考
桝-1 1号流入桝 | 600×600×H1000 外ﾌﾗｯﾄ桝 |  |  |  |  | 別紙 00-0052
集水桝 | ｸﾞﾚｰﾁﾝｸﾞ蓋共 | 1
式
砂利地業 | 再生ｸﾗｯｼｬﾗﾝ
0.2
ｍ3
普通ｺﾝｸﾘｰﾄ | Fc=18N/mm2 ｽﾗﾝﾌﾟ=15㎝
0.2
ｍ3
普通ｺﾝｸﾘｰﾄ | Fc=18N/mm2 ｽﾗﾝﾌﾟ=15㎝
0.1
ｍ3
ｺﾝｸﾘｰﾄ打設手間 | 捨てｺﾝｸﾘｰﾄ 人力打設
| - S15～S18 | 0.2
| - - |  | ｍ3
ｺﾝｸﾘｰﾄ打設手間 | 底盤ｺﾝｸﾘｰﾄ 人力打設
| - S15～S18 | 0.1
ｍ3
床ｺﾝｸﾘｰﾄ直均し | 金ごて 直均し仕上げ
仕上げ |  | 0.7
㎡
集水桝 | 600×600×H1000 外ﾌﾗｯﾄ桝
| ｸﾞﾚｰﾁﾝｸﾞ蓋(T-20)含む | 2
か所
計
建築工事 別紙明細 | [5 empty] | 163
外構工事 |  | 屋外排水工事
名 称 | 摘 要 | 数 量 | 単位 | 単 価 | 金 額 | 備 考
桝-5 | 500×500×H700 |  |  |  |  | 別紙 00-0053
現場打ち集水桝 | ｸﾞﾚｰﾁﾝｸﾞ蓋共 | 1
式
砂利地業 | 再生ｸﾗｯｼｬﾗﾝ
0.2
ｍ3
異形鉄筋 | D10 SD295
51.5
kg
異形鉄筋 | D13 SD295
13.2
kg
鉄筋加工組立 | 小型構造物
| - - | 62.2
kg
鉄筋運搬費 | 4ｔ車 30㎞程度
62.2
kg
普通ｺﾝｸﾘｰﾄ | Fc=18N/mm2 ｽﾗﾝﾌﾟ=15㎝
0.7
ｍ3
ｺﾝｸﾘｰﾄ打設手間 | 小型構造物 人力打設
| 擁壁、囲障の基礎等 S15～S18 | 0.7
| - - |  | ｍ3
型枠 | 普通合板型枠
| - 基礎部 | 8.2
| - |  | ㎡
型枠運搬費 | 4ｔ車 30㎞程度 往復
8.2
㎡
打放し面補修 | B 種 ｺｰﾝ処理 部分目違いばらい
2.8
㎡
笠木天端ｺﾝｸﾘｰﾄ | 金ごて 幅150
直均し仕上げ |  | 6.4
ｍ
床ｺﾝｸﾘｰﾄ直均し | 金ごて 直均し仕上げ
仕上げ |  | 0.5
㎡
ｸﾞﾚｰﾁﾝｸﾞ桝蓋 | 500角用 ｽﾁｰﾙ製
| 細目 ﾉﾝｽﾘｯﾌﾟ T-25 | 2
か所
計
建築工事 別紙明細 | [5 empty] | 164
外構工事 |  | 屋外排水工事
名 称 | 摘 要 | 数 量 | 単位 | 単 価 | 金 額 | 備 考
側-6 | W300×H390 PU3型 |  |  |  |  | 別紙 00-0054
横断側溝 | 補強ｺﾝｸﾘｰﾄ打ち共 | 1
| ｸﾞﾚｰﾁﾝｸﾞ蓋共 |  | 式
砂利地業 | 再生ｸﾗｯｼｬﾗﾝ
1.2
ｍ3
普通ｺﾝｸﾘｰﾄ | Fc=18N/mm2 ｽﾗﾝﾌﾟ=15㎝
2.4
ｍ3
ｺﾝｸﾘｰﾄ打設手間 | 補強ｺﾝｸﾘｰﾄ 人力打設
| - S15～S18 | 2.4
ｍ3
型枠 | 普通合板型枠
| - 基礎部 | 14.6
| - |  | ㎡
型枠運搬費 | 4ｔ車 30㎞程度 往復
14.6
㎡
笠木天端ｺﾝｸﾘｰﾄ | 金ごて 幅120
直均し仕上げ |  | 24.8
ｍ
敷ﾓﾙﾀﾙ | 1:3
0.1
ｍ3
横断側溝 | W300×H390 PU3型
12.4
ｍ
側-6 横断側溝 | W=300用 ｽﾁｰﾙ製
ｸﾞﾚｰﾁﾝｸﾞ溝蓋 | 細目 ﾉﾝｽﾘｯﾌﾟ T-25 | 12.4
ｍ
計
建築工事 別紙明細 | [5 empty] | 165
外構工事 |  | 屋外排水工事
名 称 | 摘 要 | 数 量 | 単位 | 単 価 | 金 額 | 備 考
桝-1 1号流入桝 | 600×600×H1000 外ﾌﾗｯﾄ桝 |  |  |  |  | 別紙 00-0055
集水桝 | ｸﾞﾚｰﾁﾝｸﾞ蓋共 | 1
式
砂利地業 | 再生ｸﾗｯｼｬﾗﾝ
0.1
ｍ3
普通ｺﾝｸﾘｰﾄ | Fc=18N/mm2 ｽﾗﾝﾌﾟ=15㎝
0.1
ｍ3
普通ｺﾝｸﾘｰﾄ | Fc=18N/mm2 ｽﾗﾝﾌﾟ=15㎝
0.1
ｍ3
ｺﾝｸﾘｰﾄ打設手間 | 捨てｺﾝｸﾘｰﾄ 人力打設
| - S15～S18 | 0.1
| - - |  | ｍ3
ｺﾝｸﾘｰﾄ打設手間 | 底盤ｺﾝｸﾘｰﾄ 人力打設
| - S15～S18 | 0.1
ｍ3
床ｺﾝｸﾘｰﾄ直均し | 金ごて 直均し仕上げ
仕上げ |  | 0.4
㎡
集水桝 | 600×600×H1000 外ﾌﾗｯﾄ桝
| ｸﾞﾚｰﾁﾝｸﾞ蓋共 | 1
か所
計
桝-2 2号流入桝 | 600×600×H1400 外ﾌﾗｯﾄ桝 |  |  |  |  | 別紙 00-0056
集水桝 | ｸﾞﾚｰﾁﾝｸﾞ蓋共 | 1
式
砂利地業 | 再生ｸﾗｯｼｬﾗﾝ
0.1
ｍ3
普通ｺﾝｸﾘｰﾄ | Fc=18N/mm2 ｽﾗﾝﾌﾟ=15㎝
0.1
ｍ3
普通ｺﾝｸﾘｰﾄ | Fc=18N/mm2 ｽﾗﾝﾌﾟ=15㎝
0.1
ｍ3
ｺﾝｸﾘｰﾄ打設手間 | 捨てｺﾝｸﾘｰﾄ 人力打設
| - S15～S18 | 0.1
| - - |  | ｍ3
ｺﾝｸﾘｰﾄ打設手間 | 底盤ｺﾝｸﾘｰﾄ 人力打設
| - S15～S18 | 0.1
ｍ3
床ｺﾝｸﾘｰﾄ直均し | 金ごて 直均し仕上げ
仕上げ |  | 0.4
㎡
集水桝 | 600×600×H1400 外ﾌﾗｯﾄ桝
| ｸﾞﾚｰﾁﾝｸﾞ蓋(T-20)共 | 1
か所
計
建築工事 別紙明細 | [5 empty] | 166
外構工事 |  | 屋外排水工事
名 称 | 摘 要 | 数 量 | 単位 | 単 価 | 金 額 | 備 考
側-1 | W360×H360 360B |  |  |  |  | 別紙 00-0057
上蓋式U形側溝 | ｸﾞﾚｰﾁﾝｸﾞ蓋共 | 1
式
砂利地業 | 再生ｸﾗｯｼｬﾗﾝ
7.8
ｍ3
敷ﾓﾙﾀﾙ | 1:3
1.4
ｍ3
上蓋式U形側溝 | W360×H360 360B
130
ｍ
側-1 | W=360用 ｽﾁｰﾙ製 細目 歩道用
上蓋式U形側溝 |  | 130
ｸﾞﾚｰﾁﾝｸﾞ溝蓋 |  |  | ｍ
計
側-2 | W450×H155 |  |  |  |  | 別紙 00-0058
L型側溝 |  | 1
式
砂利地業 | 再生ｸﾗｯｼｬﾗﾝ
1.4
ｍ3
普通ｺﾝｸﾘｰﾄ | Fc=18N/mm2 ｽﾗﾝﾌﾟ=15㎝
1.4
ｍ3
ｺﾝｸﾘｰﾄ打設手間 | 捨てｺﾝｸﾘｰﾄ 人力打設
| - S15～S18 | 1.4
| - - |  | ｍ3
敷ﾓﾙﾀﾙ | 1:3
0.1
ｍ3
側-2 | W450×H155
L型側溝 |  | 28.4
ｍ
計
建築工事 別紙明細 | [5 empty] | 167
外構工事 |  | 屋外排水工事
名 称 | 摘 要 | 数 量 | 単位 | 単 価 | 金 額 | 備 考
側-3 | W250×H250 PU3型 道路用 |  |  |  |  | 別紙 00-0059
横断側溝 | ｸﾞﾚｰﾁﾝｸﾞ蓋共 | 1
式
砂利地業 | 再生ｸﾗｯｼｬﾗﾝ
0.8
ｍ3
普通ｺﾝｸﾘｰﾄ | Fc=18N/mm2 ｽﾗﾝﾌﾟ=15㎝
1.1
ｍ3
ｺﾝｸﾘｰﾄ打設手間 | 補強ｺﾝｸﾘｰﾄ 人力打設
| - S15～S18 | 1.1
ｍ3
型枠 | 普通合板型枠
| - 基礎部 | 8.8
| - |  | ㎡
型枠運搬費 | 4ｔ車 30㎞程度 往復
8.8
㎡
敷ﾓﾙﾀﾙ | 1:3
0.1
ｍ3
横断側溝 | W250×H250 PU3型 道路用
9
ｍ
側-3 横断側溝 | W=250用 ｽﾁｰﾙ製
ｸﾞﾚｰﾁﾝｸﾞ溝蓋 | 細目 ﾉﾝｽﾘｯﾌﾟ T-20 | 9
ｍ
計
側-4 | φ250 |  |  |  |  | 別紙 00-0060
重圧管 |  | 1
式
砂利地業 | 再生ｸﾗｯｼｬﾗﾝ
0.9
ｍ3
普通ｺﾝｸﾘｰﾄ | Fc=18N/mm2 ｽﾗﾝﾌﾟ=15㎝
0.6
ｍ3
ｺﾝｸﾘｰﾄ打設手間 | 捨てｺﾝｸﾘｰﾄ 人力打設
| - S15～S18 | 0.6
| - - |  | ｍ3
敷ﾓﾙﾀﾙ | 1:3
0.1
ｍ3
側-4 | φ250
重圧管 |  | 15.2
ｍ
計
建築工事 別紙明細 | [5 empty] | 168
外構工事 |  | 屋外排水工事
名 称 | 摘 要 | 数 量 | 単位 | 単 価 | 金 額 | 備 考
側-5 | W550×H300 |  |  |  |  | 別紙 00-0061
現場打ち側溝 | ｺﾝｸﾘｰﾄ蓋共 | 1
式
砂利地業 | 再生ｸﾗｯｼｬﾗﾝ
2.2
ｍ3
普通ｺﾝｸﾘｰﾄ | Fc=18N/mm2 ｽﾗﾝﾌﾟ=15㎝
1
ｍ3
普通ｺﾝｸﾘｰﾄ | Fc=18N/mm2 ｽﾗﾝﾌﾟ=15㎝
5.9
ｍ3
ｺﾝｸﾘｰﾄ打設手間 | 捨てｺﾝｸﾘｰﾄ 人力打設
| - S15～S18 | 1
| - - |  | ｍ3
ｺﾝｸﾘｰﾄ打設手間 | 基礎部 ﾎﾟﾝﾌﾟ打設
| 50m3/回未満 S15～S18 | 5.9
| - 圧送費､基本料別途 |  | ｍ3
ｺﾝｸﾘｰﾄﾎﾟﾝﾌﾟ圧送 | 30m3以上 50m3/回未満
基本料金 |  | 1
回
ｺﾝｸﾘｰﾄﾎﾟﾝﾌﾟ | 30m3以上 50m3/回未満
圧送 | 基本料金別途加算 | 5.9
ｍ3
型枠 | 普通合板型枠
| - 基礎部 | 37.6
| - |  | ㎡
型枠運搬費 | 4ｔ車 30㎞程度 往復
37.6
㎡
打放し面補修 | B 種 ｺｰﾝ処理 部分目違いばらい
15.8
㎡
笠木天端ｺﾝｸﾘｰﾄ | 金ごて 幅150
直均し仕上げ |  | 39.6
ｍ
床ｺﾝｸﾘｰﾄ直均し | 金ごて 直均し仕上げ
仕上げ |  | 10.9
㎡
側-5 | W=550用
現場打ち側溝 |  | 19.8
ｺﾝｸﾘｰﾄ溝蓋 |  |  | ｍ
計
建築工事 別紙明細 | [5 empty] | 169
外構工事 |  | 屋外排水工事
名 称 | 摘 要 | 数 量 | 単位 | 単 価 | 金 額 | 備 考
側-7 | 300×300 |  |  |  |  | 別紙 00-0062
可変側溝 | ｺﾝｸﾘｰﾄ蓋、ｸﾞﾚｰﾁﾝｸﾞ蓋共 | 1
式
砂利地業 | 再生ｸﾗｯｼｬﾗﾝ
1
ｍ3
普通ｺﾝｸﾘｰﾄ | Fc=18N/mm2 ｽﾗﾝﾌﾟ=15㎝
0.5
ｍ3
普通ｺﾝｸﾘｰﾄ | Fc=18N/mm2 ｽﾗﾝﾌﾟ=15㎝
0.3
ｍ3
ｺﾝｸﾘｰﾄ打設手間 | 捨てｺﾝｸﾘｰﾄ 人力打設
| - S15～S18 | 0.5
| - - |  | ｍ3
ｺﾝｸﾘｰﾄ打設手間 | 底盤ｺﾝｸﾘｰﾄ 人力打設
| - S15～S18 | 0.3
ｍ3
床ｺﾝｸﾘｰﾄ直均し | 金ごて 直均し仕上げ
仕上げ |  | 4.9
㎡
可変側溝 | 300×300
16.4
ｍ
側-7 可変側溝 | W=300用 車道用
ｺﾝｸﾘｰﾄ溝蓋 |  | 15.4
ｍ
側-7 可変側溝 | W=300用 ｽﾁｰﾙ製 細目 T-25
ｸﾞﾚｰﾁﾝｸﾞ溝蓋 |  | 1
ｍ
計
鉄筋ｽｸﾗｯﾌﾟ控除 | [5 empty] | 別紙 00-0063
1
式
鉄筋ｽｸﾗｯﾌﾟ控除 | H2
1.7
kg
計
建築工事 別紙明細 | [5 empty] | 170
外構工事 |  | 植栽工事
名 称 | 摘 要 | 数 量 | 単位 | 単 価 | 金 額 | 備 考
植栽機械運搬 | [5 empty] | 別紙 00-0064
1
式
植栽機械運搬 | 排出ｶﾞｽ対策型 油圧式ｸﾛｰﾗ型0.28m3
(ﾊﾞｯｸﾎｳ) |  | 1
往復
計
建築工事 別紙明細 | [5 empty] | 171
外構工事 |  | その他工事
名 称 | 摘 要 | 数 量 | 単位 | 単 価 | 金 額 | 備 考
A 自立ｻｲﾝ | W550×D150×H2500 |  |  |  |  | 別紙 00-0065
| 基礎含む | 1
式
砂利地業 | 再生ｸﾗｯｼｬﾗﾝ
0.3
ｍ3
異形鉄筋 | D13 SD295
67.1
kg
鉄筋加工組立 | 小型構造物
| - - | 64.5
kg
鉄筋運搬費 | 4ｔ車 30㎞程度
64.5
kg
普通ｺﾝｸﾘｰﾄ | Fc=21N/mm2 ｽﾗﾝﾌﾟ=15㎝
1.5
ｍ3
ｺﾝｸﾘｰﾄ打設手間 | 小型構造物 人力打設
| 擁壁、囲障の基礎等 S15～S18 | 1.5
| - - |  | ｍ3
型枠 | 普通合板型枠
| - 基礎部 | 4.3
| - |  | ㎡
型枠運搬費 | 4ｔ車 30㎞程度 往復
4.3
㎡
打放し面補修 | B 種 ｺｰﾝ処理 部分目違いばらい
0.1
㎡
基礎天端ｺﾝｸﾘｰﾄ | 金ごて 直均し仕上げ
直均し仕上げ |  | 2.3
㎡
A | W550×D150×H2500
自立ｻｲﾝ | 本体:鉄骨組 SUS板金加工
塗装仕上
柱･ﾂﾅｷﾞ:□-100×100×4.5
柱脚:B.PL-16×700×350
ﾘﾌﾞ:t=9.0 H=100
A.B:M20×6 L=500D.N
| ｼｰﾄ切文字貼 | 1
| [岡山市操南認定こども園｣ |  | か所
計
建築工事 別紙明細 | [5 empty] | 172
外構工事 |  | その他工事
名 称 | 摘 要 | 数 量 | 単位 | 単 価 | 金 額 | 備 考
掲示板 | W1294×D98×H1800 |  |  |  |  | 別紙 00-0066
支柱:ｱﾙﾐ押出形材ｱﾙﾏｲﾄ仕上
掲示板:ﾋﾟﾝ･ﾏｸﾞﾈｯﾄ併用仕様
ｶﾞﾗｽ:強化ﾊﾞﾗｽ 5t 基礎共
1
式
砂利地業 | 再生ｸﾗｯｼｬﾗﾝ
0.1
ｍ3
普通ｺﾝｸﾘｰﾄ | Fc=18N/mm2 ｽﾗﾝﾌﾟ=15㎝
0.1
ｍ3
普通ｺﾝｸﾘｰﾄ | Fc=18N/mm2 ｽﾗﾝﾌﾟ=15㎝
0.3
ｍ3
ｺﾝｸﾘｰﾄ打設手間 | 捨てｺﾝｸﾘｰﾄ 人力打設
| - S15～S18 | 0.1
| - - |  | ｍ3
ｺﾝｸﾘｰﾄ打設手間 | 小型構造物 人力打設
| 工作物の基礎等 S15～S18 | 0.3
| - - |  | ｍ3
型枠 | 普通合板型枠
| - 基礎部 | 1.6
| - |  | ㎡
型枠運搬費 | 4ｔ車 30㎞程度 往復
1.6
㎡
基礎天端ｺﾝｸﾘｰﾄ | 金ごて 直均し仕上げ
直均し仕上げ |  | 0.8
㎡
掲示板 | W1294×D98×H1800
支柱:ｱﾙﾐ押出形材ｱﾙﾏｲﾄ仕上
掲示板:ﾋﾟﾝ･ﾏｸﾞﾈｯﾄ併用仕様
ｶﾞﾗｽ:強化ﾊﾞﾗｽ 5t
1
か所
計
3連低鉄棒 | W4500×H900/1000/1200 基礎共 |  |  |  |  | 別紙 00-0067
1
式
砂利地業 | 再生ｸﾗｯｼｬﾗﾝ
0.1
ｍ3
基礎ﾌﾞﾛｯｸ | 400×400×H400
4
か所
3連低鉄棒 | W4500×H900/1000/1200
1
か所
計
建築工事 別紙明細 | [5 empty] | 173
外構工事 |  | その他工事
名 称 | 摘 要 | 数 量 | 単位 | 単 価 | 金 額 | 備 考
ﾌﾗｯｸﾎﾟｰﾙ | H=7000 ｱﾙﾐ製 基礎共 |  |  |  |  | 別紙 00-0068
1
式
砂利地業 | 再生ｸﾗｯｼｬﾗﾝ
0.1
ｍ3
普通ｺﾝｸﾘｰﾄ | Fc=18N/mm2 ｽﾗﾝﾌﾟ=15㎝
0.1
ｍ3
ｺﾝｸﾘｰﾄ打設手間 | 小型構造物 人力打設
| 工作物の基礎等 S15～S18 | 0.1
| - - |  | ｍ3
型枠 | 普通合板型枠
| - 基礎部 | 1.3
| - |  | ㎡
型枠運搬費 | 4ｔ車 30㎞程度 往復
1.3
㎡
基礎天端ｺﾝｸﾘｰﾄ | 金ごて 直均し仕上げ
直均し仕上げ |  | 0.2
㎡
ﾓﾙﾀﾙ詰め
0.1
ｍ3
ﾌﾗｯｸﾎﾟｰﾙ | H=7000 ｱﾙﾐ製
1
か所
計
砂場倉庫 | ｽﾁｰﾙ製 基礎共 |  |  |  |  | 別紙 00-0069
1
式
普通ｺﾝｸﾘｰﾄ | Fc=18N/mm2 ｽﾗﾝﾌﾟ=15㎝
0.1
ｍ3
ｺﾝｸﾘｰﾄ打設手間 | 小型構造物 人力打設
| 工作物の基礎等 S15～S18 | 0.1
| - - |  | ｍ3
型枠 | 普通合板型枠
| - 基礎部 | 1.4
| - |  | ㎡
型枠運搬費 | 4ｔ車 30㎞程度 往復
1.4
㎡
基礎天端ｺﾝｸﾘｰﾄ | 金ごて 直均し仕上げ
直均し仕上げ |  | 0.4
㎡
ｺﾝｸﾘｰﾄﾌﾞﾛｯｸ | 190×190×H100
9
か所
砂場倉庫 | ｽﾁｰﾙ製
1
か所
計
建築工事 別紙明細 | [5 empty] | 174
外構工事 |  | その他工事
名 称 | 摘 要 | 数 量 | 単位 | 単 価 | 金 額 | 備 考
鉄筋ｽｸﾗｯﾌﾟ控除 | [5 empty] | 別紙 00-0070
1
式
鉄筋ｽｸﾗｯﾌﾟ控除 | H2
91
kg
計
解体工事 別紙明細 | [5 empty] | 175
建築既存園舎解体工事 |  | 直接仮設工事
名 称 | 摘 要 | 数 量 | 単位 | 単 価 | 金 額 | 備 考
枠組本足場 | [5 empty] | 別紙 00-0071
(手すり先行方式) |  | 1
式
枠組本足場 | 建枠 900×1700 布枠500+240
(手すり先行方式) | 掛払い手間 | 1,082
| 12m未満 - - |  | ㎡
枠組本足場 | 建枠 900×1700 布枠500+240
(手すり先行方式) | 供用120日賃料 修理費含む | 1,082
| 12m未満 解体 |  | ㎡
枠組本足場 | 建枠 900×1700 布枠500+240
(手すり先行方式) | 基本料 修理費含む | 1,082
| 12m未満 - - |  | ㎡
計
防音ｼｰﾄ張り | [5 empty] | 別紙 00-0072
1
式
防音ｼｰﾄ部
防音ｼｰﾄ張り | 掛払い手間 -
| - | 691
㎡
防音ｼｰﾄ張り | 供用110日賃料 修理費含む -
691
㎡
防音ｼｰﾄ張り | 基本料 修理費含む -
| - | 691
㎡
養生ｼｰﾄ部
養生ｼｰﾄ張り | 防炎性能 JIS A 8952 Ⅰ類
| 掛払い手間 - | 391
| - |  | ㎡
養生ｼｰﾄ張り | 防炎性能 JIS A 8952 Ⅰ類
| 供用110日賃料 修理費含む - | 391
| - |  | ㎡
養生ｼｰﾄ張り | 防炎性能 JIS A 8952 Ⅰ類
| 基本料 修理費含む - | 391
| - |  | ㎡
計
解体工事 別紙明細 | [5 empty] | 176
建築既存園舎解体工事 |  | 直接仮設工事
名 称 | 摘 要 | 数 量 | 単位 | 単 価 | 金 額 | 備 考
内部仕上足場 | [5 empty] | 別紙 00-0073
1
式
内部仕上足場 | 掛払い手間
| 脚立足場 | 943
| 階高4.0m以下 - |  | ㎡
内部仕上足場 | 供用30日賃料 修理費含む
| 脚立足場 | 943
| 階高4.0m以下 - |  | ㎡
内部仕上足場 | 基本料 修理費含む
| 脚立足場 | 943
| 階高4.0m以下 転用数 2 |  | ㎡
計
単管一本足場 | ｱｽﾍﾞｽﾄ除去工事 |  |  |  |  | 別紙 00-0074
1
式
単管一本足場 | 掛払い手間
| 10m未満 - | 456
㎡
単管一本足場 | 供用30日賃料 修理費含む
| 10m未満 - | 456
㎡
単管一本足場 | 基本料 修理費含む
| 10m未満 - | 456
㎡
計
防炎ｼ-ﾄ張り | ｱｽﾍﾞｽﾄ除去工事 |  |  |  |  | 別紙 00-0075
1
式
養生ｼｰﾄ張り | 防炎性能 JIS A 8952 Ⅰ類
| 掛払い手間 - | 456
| - |  | ㎡
養生ｼｰﾄ張り | 防炎性能 JIS A 8952 Ⅰ類
| 供用20日賃料 修理費含む - | 456
| - |  | ㎡
養生ｼｰﾄ張り | 防炎性能 JIS A 8952 Ⅰ類
| 基本料 修理費含む - | 456
| - |  | ㎡
計
解体工事 別紙明細 | [5 empty] | 177
建築既存園舎解体工事 |  | 直接仮設工事
名 称 | 摘 要 | 数 量 | 単位 | 単 価 | 金 額 | 備 考
ﾎﾟﾘｼｰﾄ隔離養生 | ｱｽﾍﾞｽﾄ除去工事 |  |  |  |  | 別紙 00-0076
1
式
床用 | 運搬費含む
ﾎﾟﾘｼｰﾄ隔離養生 |  | 207
㎡
壁用 | 運搬費含む
ﾎﾟﾘｼｰﾄ隔離養生 |  | 314
㎡
天井用 | 運搬費含む
ﾎﾟﾘｼｰﾄ隔離養生 |  | 207
㎡
計
整理清掃後片付け | ｱｽﾍﾞｽﾄ除去工事 |  |  |  |  | 別紙 00-0077
1
式
整理清掃後片付け | ｱｽﾍﾞｽﾄ除去工事
207
㎡
計
仮設材運搬 | [5 empty] | 別紙 00-0078
1
式
仮設材運搬 | 建枠幅900(二枚布)
(枠組本足場) |  | 1,082
(手すり先行方式) |  |  | ㎡
仮設材運搬 | 2階建
(内部仕上足場 |  | 943
脚立足場) |  |  | ㎡
仮設材運搬
(単管一本足場) |  | 456
㎡
仮設材運搬
(ｼｰﾄ･ﾈｯﾄ類) |  | 1,538
㎡
計
解体工事 別紙明細 | [5 empty] | 178
機械設備解体工事 |  | 空調設備 |  |  | 機器設備
名 称 | 摘 要 | 数 量 | 単位 | 単 価 | 金 額 | 備 考
ｴｱｺﾝ冷媒回収･破 | [5 empty] | 別紙 00-0079
壊処理 |  | 1
式
冷媒ﾌﾛﾝ回収費 | 冷却能力5.0kW
1
か所
冷媒ﾌﾛﾝ回収費 | 冷却能力11.2kW
3
か所
冷媒ﾌﾛﾝ回収費 | 冷却能力14.0kW
2
か所
計
解体工事 別紙明細 | [5 empty] | 179
機械設備解体工事 |  | 給水設備
名 称 | 摘 要 | 数 量 | 単位 | 単 価 | 金 額 | 備 考
土工事 | [5 empty] | 別紙 00-0080
1
式
根切り(機械) | ﾊﾞｯｸﾎｳ 0.13m3
| 排出ｶﾞｽ対策型 油圧式ｸﾛｰﾗ型 | 79.4
ｍ3
埋戻し | 機 械 ﾊﾞｯｸﾎｳ 0.13m3
| 排出ｶﾞｽ対策型 油圧式ｸﾛｰﾗ型 | 79.4
ｍ3
土工機械運搬 | 排出ｶﾞｽ対策型 油圧式ｸﾛｰﾗ型0.13m3
(ﾊﾞｯｸﾎｳ) |  | 1
往復
計
解体工事 別紙明細 | [5 empty] | 180
機械設備解体工事 |  | 排水設備
名 称 | 摘 要 | 数 量 | 単位 | 単 価 | 金 額 | 備 考
土工事 | [5 empty] | 別紙 00-0081
1
式
根切り(機械) | ﾊﾞｯｸﾎｳ 0.13m3
| 排出ｶﾞｽ対策型 油圧式ｸﾛｰﾗ型 | 86.3
ｍ3
埋戻し | 機 械 ﾊﾞｯｸﾎｳ 0.13m3
| 排出ｶﾞｽ対策型 油圧式ｸﾛｰﾗ型 | 86.3
ｍ3
計
解体工事 別紙明細 | [5 empty] | 181
発生材処理 |  | 発生材処理 |  |  | 処分
名 称 | 摘 要 | 数 量 | 単位 | 単 価 | 金 額 | 備 考
発生材処分 | 有価物 |  |  |  |  | 別紙 00-0082
1
式
ｽｸﾗｯﾌﾟ | 鉄くず H2
107
ｔ
ｽｸﾗｯﾌﾟ | 鉄くず H3
8.7
ｔ
ｽｸﾗｯﾌﾟ | ｱﾙﾐ
4.9
ｔ
ｽｸﾗｯﾌﾟ | ｽﾃﾝﾚｽ
307
kg
ﾅｹﾞｯﾄ処理 | 電線・ｹｰﾌﾞﾙ
309
kg
ｽｸﾗｯﾌﾟ | 1号銅線
185.4
kg
計

## 細目別内訳 (2)
共通仮設費(積上) 明細 | [5 empty] | 182
名 称 | 摘 要 | 数 量 | 単位 | 単 価 | 金 額 | 備 考
仮囲い1 | 仮設計画-1.2 |  |  |  |  | 別紙 00-0083
1
式
仮囲い１ | 仮設計画-2 |  |  |  |  | 別紙 00-0084
(盛替え) |  | 1
式
仮囲い1 | 仮設計画-3.4 |  |  |  |  | 別紙 00-0085
(盛替え) |  | 1
式
東面 | 仮設計画1～4 |  |  |  |  | 別紙 00-0086
仮囲い1 |  | 1
式
東面 | 仮設計画-3.4 |  |  |  |  | 別紙 00-0087
仮囲い1 |  | 1
式
北面 | 仮設計画-3.4 |  |  |  |  | 別紙 00-0088
仮囲い1 |  | 1
式
仮囲い2 | 仮設計画1～4 |  |  |  |  | 別紙 00-0089
1
式
仮囲い2 | 仮設計画-3.4 |  |  |  |  | 別紙 00-0090
1
式
仮囲い3 | [5 empty] | 別紙 00-0091
(盛替え) |  | 1
式
ｷｬｽﾀｰｹﾞｰﾄ | [5 empty] | 別紙 00-0092
1
式
仮設出入口 | [5 empty] | 別紙 00-0093
1
式
仮設鉄板敷 | 仮設計画-1.2 |  |  |  |  | 別紙 00-0094
1
式
仮設鉄板敷 | 仮設計画-3.4 |  |  |  |  | 別紙 00-0095
1
式
仮設鉄板敷 | 杭・矢板打設引抜時 |  |  |  |  | 別紙 00-0096
1
式
交通誘導員 | [5 empty] | 別紙 00-0097
1
式
(その他)
揚重機 | [5 empty] | 別紙 00-0098
1
式
化学物質濃度測定 | [5 empty] | 別紙 00-0099
1
式
土嚢 | 橋梁時 |  |  |  |  | 別紙 00-0100
1
式
水替え費 | 山留設置時 |  |  |  |  | 別紙 00-0101
1
式
共通仮設費(積上) 明細 | [5 empty] | 183
名 称 | 摘 要 | 数 量 | 単位 | 単 価 | 金 額 | 備 考
水替え費 | 橋梁時 |  |  |  |  | 別紙 00-0102
1
式
六価ｸﾛﾑ溶出試験 | 橋梁時 |  |  |  |  | 別紙 00-0103
1
式
橋梁 | [5 empty] | 別紙 00-0104
一軸圧縮試験費 |  | 1
式
ｷｭｰﾋﾞｸﾙ基礎 | [5 empty] | 別紙 00-0105
一軸圧縮試験費 |  | 1
式
情報共有ｼｽﾃﾑ利用 | [5 empty] | 別紙 00-0106
料 |  | 1
式
計
現場管理費(積上) 明細 | [5 empty] | 184
名 称 | 摘 要 | 数 量 | 単位 | 単 価 | 金 額 | 備 考
植樹保険 | [5 empty] | 別紙 00-0107
1
式
計
一般管理費等(積上) 明細 | [5 empty] | 185
名 称 | 摘 要 | 数 量 | 単位 | 単 価 | 金 額 | 備 考
産業廃棄物処理税 | [5 empty] | 別紙 00-0108
1
式
計

## 別紙明細 (2)
共通仮設費(積上) 共通費別紙明細 | [5 empty] | 186
名 称 | 摘 要 | 数 量 | 単位 | 単 価 | 金 額 | 備 考
仮囲い1 | 仮設計画-1.2 |  |  |  |  | 別紙 00-0083
1
式
仮囲い | 設置費 仮囲鉄板
| H=2.0m - - | 105
ｍ
仮囲い | 撤去費 仮囲鉄板
| H=2.0m - - | 105
ｍ
仮囲い | 基本料 修理費含む 仮囲鉄板
| H=2.0m t=1.2㎜ w=500 - | 105
ｍ
仮囲い | 供用75日賃料 修理費含む
| 仮囲鉄板 | 105
| H=2.0m t=1.2㎜ w=500 - |  | ｍ
仮囲い運搬 | H=2.0m
105
ｍ
計
仮囲い１ | 仮設計画-2 |  |  |  |  | 別紙 00-0084
(盛替え) |  | 1
式
仮囲い | 設置費 仮囲鉄板
| H=2.0m - - | 105
ｍ
仮囲い | 撤去費 仮囲鉄板
| H=2.0m - - | 105
ｍ
仮囲い | 供用45日賃料 修理費含む
| 仮囲鉄板 | 105
| H=2.0m t=1.2㎜ w=500 - |  | ｍ
計
仮囲い1 | 仮設計画-3.4 |  |  |  |  | 別紙 00-0085
(盛替え) |  | 1
式
仮囲い | 設置費 仮囲鉄板
| H=2.0m - - | 76
ｍ
仮囲い | 撤去費 仮囲鉄板
| H=2.0m - - | 76
ｍ
仮囲い | 供用450日賃料 修理費含む
| 仮囲鉄板 | 76
| H=2.0m t=1.2㎜ w=500 - |  | ｍ
計
共通仮設費(積上) 共通費別紙明細 | [5 empty] | 187
名 称 | 摘 要 | 数 量 | 単位 | 単 価 | 金 額 | 備 考
東面 | 仮設計画1～4 |  |  |  |  | 別紙 00-0086
仮囲い1 |  | 1
式
仮囲い | 設置費 仮囲鉄板
| H=2.0m - - | 24.4
ｍ
仮囲い | 撤去費 仮囲鉄板
| H=2.0m - - | 24.4
ｍ
仮囲い | 基本料 修理費含む 仮囲鉄板
| H=2.0m t=1.2㎜ w=500 - | 24.4
ｍ
仮囲い | 供用480日賃料 修理費含む
| 仮囲鉄板 | 24.4
| H=2.0m t=1.2㎜ w=500 - |  | ｍ
仮囲い運搬 | H=2.0m
24.4
ｍ
計
東面 | 仮設計画-3.4 |  |  |  |  | 別紙 00-0087
仮囲い1 |  | 1
式
仮囲い | 設置費 仮囲鉄板
| H=2.0m - - | 41.8
ｍ
仮囲い | 撤去費 仮囲鉄板
| H=2.0m - - | 41.8
ｍ
仮囲い | 基本料 修理費含む 仮囲鉄板
| H=2.0m t=1.2㎜ w=500 - | 41.8
ｍ
仮囲い | 供用360日賃料 修理費含む
| 仮囲鉄板 | 41.8
| H=2.0m t=1.2㎜ w=500 - |  | ｍ
仮囲い運搬 | H=2.0m
41.8
ｍ
計
共通仮設費(積上) 共通費別紙明細 | [5 empty] | 188
名 称 | 摘 要 | 数 量 | 単位 | 単 価 | 金 額 | 備 考
北面 | 仮設計画-3.4 |  |  |  |  | 別紙 00-0088
仮囲い1 |  | 1
式
仮囲い | 設置費 仮囲鉄板
| H=2.0m - - | 38
ｍ
仮囲い | 撤去費 仮囲鉄板
| H=2.0m - - | 38
ｍ
仮囲い | 基本料 修理費含む 仮囲鉄板
| H=2.0m t=1.2㎜ w=500 - | 38
ｍ
仮囲い | 供用450日賃料 修理費含む
| 仮囲鉄板 | 38
H=2.0m t=1.2㎜ w=500 -
仮囲い運搬 | H=2.0m
38
ｍ
計
仮囲い2 | 仮設計画1～4 |  |  |  |  | 別紙 00-0089
1
式
仮囲い2 | 単管ﾊﾟｲﾌﾟ+ｼｰﾄ張り
| H=2000 19ヶ月 | 69.9
ｍ
計
仮囲い2 | 仮設計画-3.4 |  |  |  |  | 別紙 00-0090
1
式
仮囲い2 | 単管ﾊﾟｲﾌﾟ+ｼｰﾄ張り
| H=2000 15ヶ月 | 45
ｍ
計
共通仮設費(積上) 共通費別紙明細 | [5 empty] | 189
名 称 | 摘 要 | 数 量 | 単位 | 単 価 | 金 額 | 備 考
仮囲い3 | [5 empty] | 別紙 00-0091
(盛替え) |  | 1
式
ｶﾞｰﾄﾞﾌｪﾝｽ | H=1.8m 柱脚固定具共
| 掛払い手間 | 66.2
ｍ
ｶﾞｰﾄﾞﾌｪﾝｽ | H=1.8m 柱脚固定具共
| 供用90日賃料 修理費含む | 66.2
ｍ
ｶﾞｰﾄﾞﾌｪﾝｽ | H=1.8m 柱脚固定具共
| 基本料 修理費含む | 66.2
ｍ
仮設材運搬
(ｶﾞｰﾄﾞﾌｪﾝｽ) |  | 66.2
ｍ
計
ｷｬｽﾀｰｹﾞｰﾄ | [5 empty] | 別紙 00-0092
1
式
ｷｬｽﾀｰｹﾞｰﾄ | W6000×H1800 19ヶ月
(仮設計画-1～4) |  | 1
か所
ｷｬｽﾀｰｹﾞｰﾄ | W8000×H2000 15ヶ月
(仮設計画-3.4) |  | 1
か所
計
仮設出入口 | [5 empty] | 別紙 00-0093
1
式
仮設出入口 | 鋼製片開戸
(仮設計画-1～4) | W900×H2000 19ヶ月 | 1
か所
仮設出入口 | 鋼製片開戸
(仮設計画-3.4) | W900×H2000 15ヶ月 | 1
か所
計
共通仮設費(積上) 共通費別紙明細 | [5 empty] | 190
名 称 | 摘 要 | 数 量 | 単位 | 単 価 | 金 額 | 備 考
仮設鉄板敷 | 仮設計画-1.2 |  |  |  |  | 別紙 00-0094
1
式
仮設鉄板敷 | 設置費 敷鉄板
| 1524×6096×22㎜ - | 40.5
㎡
仮設鉄板敷 | 撤去費 敷鉄板
| 1524×6096×22㎜ - | 40.5
㎡
仮設鉄板敷 | 整備費 敷鉄板
| 1524×6096×22㎜ - | 40.5
㎡
仮設鉄板敷 | 供用135日賃料 敷鉄板
| 1524×6096×22㎜ 6ヵ月以下 | 40.5
㎡
仮設敷鉄板運搬
40.5
㎡
計
仮設鉄板敷 | 仮設計画-3.4 |  |  |  |  | 別紙 00-0095
1
式
仮設鉄板敷 | 設置費 敷鉄板
| 1524×6096×22㎜ - | 76.5
㎡
仮設鉄板敷 | 撤去費 敷鉄板
| 1524×6096×22㎜ - | 76.5
㎡
仮設鉄板敷 | 整備費 敷鉄板
| 1524×6096×22㎜ - | 76.5
㎡
仮設鉄板敷 | 供用480日賃料 敷鉄板
| 1524×6096×22㎜ 24ヵ月以下 | 76.5
㎡
仮設敷鉄板運搬
76.5
㎡
計
共通仮設費(積上) 共通費別紙明細 | [5 empty] | 191
名 称 | 摘 要 | 数 量 | 単位 | 単 価 | 金 額 | 備 考
仮設鉄板敷 | 杭・矢板打設引抜時 |  |  |  |  | 別紙 00-0096
1
式
仮設鉄板敷 | 設置費 敷鉄板
| 1524×6096×22㎜ - | 150
㎡
仮設鉄板敷 | 撤去費 敷鉄板
| 1524×6096×22㎜ - | 150
㎡
仮設鉄板敷 | 整備費 敷鉄板
| 1524×6096×22㎜ - | 150
㎡
仮設鉄板敷 | 供用480日賃料 敷鉄板
| 1524×6096×22㎜ 3ヵ月以下 | 150
㎡
仮設敷鉄板運搬
150
㎡
計
交通誘導員 | [5 empty] | 別紙 00-0097
1
式
交通誘導員 | 交通誘導員B
(仮設計画-1.2) |  | 88
人
交通誘導員 | 交通誘導員B
(仮設計画-3) |  | 77
人
交通誘導員 | 交通誘導員B
(仮設計画-4) |  | 300
人
計
揚重機 | [5 empty] | 別紙 00-0098
1
式
ﾗﾌﾃﾚｰﾝｸﾚｰﾝ運転 | 25t吊り ｵﾍﾟﾚｰﾀ付き 賃料
(油圧伸縮ｼﾞﾌﾞ型) | 標準 | 70
日
計
共通仮設費(積上) 共通費別紙明細 | [5 empty] | 192
名 称 | 摘 要 | 数 量 | 単位 | 単 価 | 金 額 | 備 考
化学物質濃度測定 | [5 empty] | 別紙 00-0099
1
式
化学物質濃度測定 | 報告書作成費
（基本料） |  | 1
式
化学物質濃度測定 | ﾊﾟｯｼﾌﾞ型（5物質）
（調査料） |  | 7
か所
計
土嚢 | 橋梁時 |  |  |  |  | 別紙 00-0100
1
式
土嚢 | 700角程度
2
か所
計
水替え費 | 山留設置時 |  |  |  |  | 別紙 00-0101
1
式
水替え費 | 水中サンドポンプ 口径100mm×2
(山留設置時) | 塩ビ送水ホースφ100共 | 30
日
計
水替え費 | 橋梁時 |  |  |  |  | 別紙 00-0102
1
式
橋梁 | 水中サンドポンプ 口径100mm×1
水替え費 | 塩ビ送水ホースφ100共 | 45
日
計
共通仮設費(積上) 共通費別紙明細 | [5 empty] | 193
名 称 | 摘 要 | 数 量 | 単位 | 単 価 | 金 額 | 備 考
六価ｸﾛﾑ溶出試験 | 橋梁時 |  |  |  |  | 別紙 00-0103
1
式
試験用試料土採取
1
式
事前配合試験
1
試験
橋梁
六価ｸﾛﾑ溶出試験 |  | 1
試験
計
橋梁 | [5 empty] | 別紙 00-0104
一軸圧縮試験費 |  | 1
式
頭部ﾓｰﾙﾄﾞｺｱ採取
1
か所
深部ﾓｰﾙﾄﾞｺｱ採取
1
か所
橋梁 | 2試験
一軸圧縮試験費 |  | 2
試験
計
ｷｭｰﾋﾞｸﾙ基礎 | [5 empty] | 別紙 00-0105
一軸圧縮試験費 |  | 1
式
頭部ﾓｰﾙﾄﾞｺｱ採取
1
か所
深部ﾓｰﾙﾄﾞｺｱ採取
1
か所
ｷｭｰﾋﾞｸﾙ基礎 | 2試験
一軸圧縮試験費 |  | 2
か所
計
共通仮設費(積上) 共通費別紙明細 | [5 empty] | 194
名 称 | 摘 要 | 数 量 | 単位 | 単 価 | 金 額 | 備 考
情報共有ｼｽﾃﾑ利用 | [5 empty] | 別紙 00-0106
料 |  | 1
式
情報共有ｼｽﾃﾑ利用
料 |  | 21
月
計
現場管理費(積上) 共通費別紙明細 | [5 empty] | 195
名 称 | 摘 要 | 数 量 | 単位 | 単 価 | 金 額 | 備 考
植樹保険 | [5 empty] | 別紙 00-0107
1
式
植樹保険
1
式
計
一般管理費等(積上) 共通費別紙明細 | [5 empty] | 196
名 称 | 摘 要 | 数 量 | 単位 | 単 価 | 金 額 | 備 考
産業廃棄物処理税 | [5 empty] | 別紙 00-0108
1
式
産業廃棄物処理税 | 産業廃棄物処理税×100/110を計上
458
ｔ
計